## QCI
PREFEITURA MUNICIPAL DE MARCELÂNDIA Rua Guaira, nº777, Centro – CEP: 78535-000 – Marcelândia/MT Fone/Fax: (66) 3536-3100 e-mail: marcelandia@marcelandia.mt.gov.br site: www.marcelandia.mt.gov.br
DEPARTAMENTO DE ENGENHARIA E ARQUITETURA
OBRA: REFORMA DE UNIDADE DE ATENÇÃO ESPECIALIZADA EM SAÚDE - HOSPITAL MARIA ZÉLIA
LOCALIZAÇÃO: RUA LONDRINA, QUADRA 11 - MARCELÂNDIA/MT
QCI - QUADRO DE COMPOSIÇÃO DE INVESTIMENTO
META | ITEM DE INVESTIMENTO | SUBITEM DE INVESTIMENTO | DESCRIÇÃO DA META | SITUAÇÃO | QUANTIDADE | UNIDADE | LOTE DE LICITAÇÃO | REPASSE | CONTRAPARTIDA | OUTROS | INVESTIMENTO
1 | CONSTRUÇÃO E REFORMA DE EDIFÍCIOS | SAÚDE | REFORMA DE UNIDADE DE ATENÇÃO ESPECIALIZADA EM SAÚDE - HOSPITAL MARIA ZÉLIA | ANÁLISE CONCLUÍDA / A LICITAR | 854.54 | M² | LOTE ÚNICO | 622904 | 84938.74 | 0 | 707842.74
TOTAL | [7 empty] | 622904 | 84938.74 | 0 | 707842.74
[8 empty] | 88% | 12% | 0% | 100%
MARCELÂNDIA, 07 DE MARÇO DE 2019.
_________________________________________________________
FABIANA ZACARIAS RAMOS
ENGENHEIRA CIVIL - CREAMT033060

## PLANILHA DE RESUMO
PREFEITURA MUNICIPAL DE MARCELÂNDIA Rua Guaira, nº777, Centro – CEP: 78535-000 – Marcelândia/MT Fone/Fax: (66) 3536-3100 e-mail: marcelandia@marcelandia.mt.gov.br site: www.marcelandia.mt.gov.br
DEPARTAMENTO DE ENGENHARIA E ARQUITETURA
OBRA: REFORMA DE UNIDADE DE ATENÇÃO ESPECIALIZADA EM SAÚDE - HOSPITAL MARIA ZÉLIA
LOCALIZAÇÃO: RUA LONDRINA, QUADRA 11 - MARCELÂNDIA/MT
PLANILHA ORÇAMENTÁRIA RESUMIDA
BASE DE PREÇOS: BOLETIM SINAPI/MT 11/2018 NÃO DESONERADO |  | BDI | 21.9%
ITEM | DESCRIÇÃO / ETAPA | Valor (R$) | %
1 | ADMINISTRAÇÃO DA OBRA | 25503.04 | 3.603%
2 | SERVIÇOS PRELIMINARES | 7080.8 | 1%
3 | COBERTURA | 128463.96 | 18.15%
4 | DEMOLIR/CONSTRUIR | 63326.77 | 8.946%
5 | PISOS E REVESTIMENTOS | 66143.52 | 9.344%
6 | PINTURA | 57223.23 | 8.084%
7 | ESQUADRIAS E VIDROS | 65902.1 | 9.31%
8 | RAMPA, ESCADA E CALÇADAS | 21362.43 | 3.018%
9 | LOUÇAS, METAIS, BANCADAS, ACESSÓRIOS E COMPLEMENTOS | 34574.11 | 4.884%
10 | ACESSIBILIDADE | 28218.73 | 3.987%
11 | INSTALAÇÕES DE ÁGUA FRIA | 6577.25 | 0.9292%
12 | INSTALAÇÕES SANITÁRIAS | 5043.14 | 0.7125%
13 | SISTEMA DE TRATAMENTO DE ESGOTO - TANQUE SÉPTICO | 9006.96 | 1.272%
14 | SISTEMA DE TRATAMENTO DE ESGOTO - FILTRO ANAERÓBIO | 12648.66 | 1.787%
15 | SISTEMA DE TRATAMENTO DE ESGOTO - TANQUE DE DESINFECÇÃO | 1939.82 | 0.274%
16 | SISTEMA DE TRATAMENTO DE ESGOTO - SUMIDOURO | 20998.86 | 2.967%
17 | SISTEMA DE TRATAMENTO DE ESGOTO - TUBOS E ACESSÓRIOS | 2133.33 | 0.3014%
18 | INSTALAÇÕES ELÉTRICAS | 18199.79 | 2.571%
19 | INSTALAÇÕES DO SPDA | 48263.16 | 6.818%
20 | PREVENÇÃO CONTRA INCÊNDIO E PÂNICO | 47248.98 | 6.675%
21 | DEPÓSITO DE RESÍDUOS | 20097.43 | 2.839%
22 | TOTEM | 15348.69 | 2.168%
23 | SERVIÇOS COMPLEMENTARES | 2537.98 | 0.3586%
VALOR TOTAL COM B.D.I. |  | 707842.74 | 100%
MARCELÂNDIA, 07 DE MARÇO DE 2019.
_________________________________________________________
FABIANA ZACARIAS RAMOS
ENGENHEIRA CIVIL - CREAMT033060

## PLANILHA ORÇAMENTÁRIA
PREFEITURA MUNICIPAL DE MARCELÂNDIA Rua Guaira, nº777, Centro – CEP: 78535-000 – Marcelândia/MT Fone/Fax: (66) 3536-3100 e-mail: marcelandia@marcelandia.mt.gov.br site: www.marcelandia.mt.gov.br
DEPARTAMENTO DE ENGENHARIA E ARQUITETURA
OBRA: REFORMA DE UNIDADE DE ATENÇÃO ESPECIALIZADA EM SAÚDE - HOSPITAL MARIA ZÉLIA
LOCALIZAÇÃO: RUA LONDRINA, QUADRA 11 - MARCELÂNDIA/MT
PLANILHA ORÇAMENTÁRIA DE SERVIÇOS
BASE DE PREÇOS: BOLETIM SINAPI/MT 11/2018 NÃO DESONERADO |  |  |  | BDI 2 | 12.65% | BDI 1 | 21.9%
ÍTEM | CÓDIGO SINAPI | DESCRIÇÃO DO SERVIÇO | UNID | QUANT | VALORES
[5 empty] | UNITÁRIO | UNIT+BDI | TOTAL
CONSTRUÇÃO DA CRECHE MUNICIPAL MENINO JESUS | [6 empty] | 707842.74 | 706309.91 | FALSE
1 |  | ADMINISTRAÇÃO DA OBRA |  |  |  |  | 25503.04 | 25503.04 | TRUE
1.1 | COMP82 | ADMINISTRAÇÃO LOCAL | UNID | 1 | 20921.28 | 25503.04 | 25503.04 | 25503.04 | TRUE
2 |  | SERVIÇOS PRELIMINARES |  |  |  |  | 7080.8 | 7080.8 | TRUE
2.1 | 74209/1 | PLACA DE OBRA EM CHAPA DE ACO GALVANIZADO | M2 | 3.13 | 318.44 | 388.18 | 1215 | 1215 | TRUE
2.2 | 93584 | EXECUÇÃO DE DEPÓSITO EM CANTEIRO DE OBRA EM CHAPA DE MADEIRA COMPENSADA, NÃO INCLUSO MOBILIÁRIO. AF_04/2016 | M2 | 10 | 481.2 | 586.58 | 5865.8 | 5865.8 | TRUE
3 |  | COBERTURA |  |  |  |  | 128463.96 | 128463.96 | TRUE
3.1 | 97647 | REMOÇÃO DE TELHAS, DE FIBROCIMENTO, METÁLICA E CERÂMICA, DE FORMA MANUAL, SEM REAPROVEITAMENTO. AF_12/2017 | M2 | 982.56 | 2.65 | 3.23 | 3173.67 | 3173.67 | TRUE
3.2 | 97650 | REMOÇÃO DE TRAMA DE MADEIRA PARA COBERTURA, DE FORMA MANUAL, SEM REAPROVEITAMENTO. AF_12/2017 | M2 | 982.56 | 5.71 | 6.96 | 6838.62 | 6838.62 | TRUE
3.3 | 92540 | TRAMA DE MADEIRA COMPOSTA POR RIPAS, CAIBROS E TERÇAS PARA TELHADOS DE MAIS QUE 2 ÁGUAS PARA TELHA DE ENCAIXE DE CERÂMICA OU DE CONCRETO, INCLUSO TRANSPORTE VERTICAL. AF_12/2015 | M2 | 982.56 | 44.02 | 53.66 | 52724.17 | 52724.17 | TRUE
3.4 | 55960 | IMUNIZACAO DE MADEIRAMENTO PARA COBERTURA UTILIZANDO CUPINICIDA INCOLOR | M2 | 982.56 | 5.03 | 6.13 | 6023.09 | 6023.09 | TRUE
3.5 | COMP05 | TELHAMENTO EM TELHA CERÂMICA ESMALTADA RETIFICADA GRÊS OS SEMI GRÊS | M2 | 994.13 | 41.41 | 50.48 | 50183.68 | 50183.68 | TRUE
3.6 | COMP06 | CUMEEIRA PARA TELHA CERÂMICA ESMALTADA GRÊS OU SEMI GRÊS EMBOÇADA COM ARGAMASSA TRAÇO 1:2:9 (CIMENTO, CAL E AREIA), PARA TELHADOS COM MAIS DE 2 ÁGUAS, INCLUSO TRANSPORTE VERTICAL. AF_06/2016 | M | 123.14 | 42.14 | 51.37 | 6325.7 | 6325.7 | TRUE
3.7 | 94231 | RUFO EM CHAPA DE AÇO GALVANIZADO NÚMERO 24, CORTE DE 25 CM, INCLUSO TRANSPORTE VERTICAL. AF_06/2016 | M | 15.2 | 28.63 | 34.9 | 530.48 | 530.48 | TRUE
3.8 | 94228 | CALHA EM CHAPA DE AÇO GALVANIZADO NÚMERO 24, DESENVOLVIMENTO DE 50 CM, INCLUSO TRANSPORTE VERTICAL. AF_06/2016 | M | 10 | 55.25 | 67.35 | 673.5 | 673.5 | TRUE
3.9 | 94229 | CALHA EM CHAPA DE AÇO GALVANIZADO NÚMERO 24, DESENVOLVIMENTO DE 100 CM, INCLUSO TRANSPORTE VERTICAL. AF_06/2016 | M | 15.2 | 107.46 | 130.99 | 1991.05 | 1991.05 | TRUE
4 |  | DEMOLIR/CONSTRUIR |  |  |  |  | 63326.77 | 63326.77 | TRUE
4.1 | 97622 | DEMOLIÇÃO DE ALVENARIA DE BLOCO FURADO, DE FORMA MANUAL, SEM REAPROVEITAMENTO. AF_12/2017 | M3 | 32.22 | 42.74 | 52.1 | 1678.66 | 1678.66 | TRUE
4.2 | 97633 | DEMOLIÇÃO DE REVESTIMENTO CERÂMICO, DE FORMA MANUAL, SEM REAPROVEITAMENTO. AF_12/2017 | M2 | 339.48 | 16.97 | 20.69 | 7023.84 | 7023.84 | TRUE
4.3 | COMP02 | DEMOLICAO DE PISO DE ALTA RESISTENCIA | M2 | 23.34 | 24.63 | 30.02 | 700.67 | 700.67 | TRUE
4.4 | COMP74 | DEMOLIÇÃO DE PISO CERÂMICO OU LADRILHO | M2 | 59.48 | 12.91 | 15.74 | 936.22 | 936.22 | TRUE
4.5 | COMP26 | DEMOLICAO DE CONCRETO SIMPLES | M2 | 0.58 | 239.87 | 292.4 | 169.59 | 169.59 | TRUE
4.6 | 97644 | REMOÇÃO DE PORTAS, DE FORMA MANUAL, SEM REAPROVEITAMENTO. AF_12/2017 | M2 | 80.01 | 6.9 | 8.41 | 672.88 | 672.88 | TRUE
4.7 | 92411 | MONTAGEM E DESMONTAGEM DE FÔRMA DE PILARES RETANGULARES E ESTRUTURAS SIMILARES COM ÁREA MÉDIA DAS SEÇÕES MAIOR QUE 0,25 M², PÉ-DIREITO SIMPLES, EM MADEIRA SERRADA, 2 UTILIZAÇÕES. AF_12/2015 | M2 | 62.4 | 95.83 | 116.82 | 7289.57 | 7289.57 | TRUE
4.8 | 92775 | ARMAÇÃO DE PILAR OU VIGA DE UMA ESTRUTURA CONVENCIONAL DE CONCRETO ARMADO EM UMA EDIFICAÇÃO TÉRREA OU SOBRADO UTILIZANDO AÇO CA-60 DE 5,0 MM - MONTAGEM. AF_12/2015 | KG | 93.77 | 12.6 | 15.36 | 1440.31 | 1440.31 | TRUE
4.9 | 92777 | ARMAÇÃO DE PILAR OU VIGA DE UMA ESTRUTURA CONVENCIONAL DE CONCRETO ARMADO EM UMA EDIFICAÇÃO TÉRREA OU SOBRADO UTILIZANDO AÇO CA-50 DE 8,0 MM - MONTAGEM. AF_12/2015 | KG | 263.95 | 10.36 | 12.63 | 3333.69 | 3333.69 | TRUE
4.10 | 94965 | CONCRETO FCK = 25MPA, TRAÇO 1:2,3:2,7 (CIMENTO/ AREIA MÉDIA/ BRITA 1) - PREPARO MECÂNICO COM BETONEIRA 400 L. AF_07/2016 | M3 | 3.46 | 341.75 | 416.59 | 1441.4 | 1441.4 | TRUE
4.11 | 92873 | LANÇAMENTO COM USO DE BALDES, ADENSAMENTO E ACABAMENTO DE CONCRETO EM ESTRUTURAS. AF_12/2015 | M3 | 3.46 | 166.83 | 203.37 | 703.66 | 703.66 | TRUE
4.12 | 87491 | ALVENARIA DE VEDAÇÃO DE BLOCOS CERÂMICOS FURADOS NA VERTICAL DE 14X19X39CM (ESPESSURA 14CM) DE PAREDES COM ÁREA LÍQUIDA MAIOR OU IGUAL A 6M² COM VÃOS E ARGAMASSA DE ASSENTAMENTO COM PREPARO EM BETONEIRA. AF_06/2014 | M2 | 66.49 | 55.3 | 67.41 | 4482.09 | 4482.09 | TRUE
4.13 | 87480 | ALVENARIA DE VEDAÇÃO DE BLOCOS CERÂMICOS FURADOS NA VERTICAL DE 14X19X39CM (ESPESSURA 14CM) DE PAREDES COM ÁREA LÍQUIDA MAIOR OU IGUAL A 6M² SEM VÃOS E ARGAMASSA DE ASSENTAMENTO COM PREPARO MANUAL. AF_06/2014 | M2 | 209.76 | 52.95 | 64.55 | 13540.01 | 13540.01 | TRUE
4.14 | 87879 | CHAPISCO APLICADO EM ALVENARIAS E ESTRUTURAS DE CONCRETO INTERNAS, COM COLHER DE PEDREIRO. ARGAMASSA TRAÇO 1:3 COM PREPARO EM BETONEIRA 400L. AF_06/2014 | M2 | 552.5 | 3.02 | 3.68 | 2033.2 | 2033.2 | TRUE
4.15 | 87529 | MASSA ÚNICA, PARA RECEBIMENTO DE PINTURA, EM ARGAMASSA TRAÇO 1:2:8, PREPARO MECÂNICO COM BETONEIRA 400L, APLICADA MANUALMENTE EM FACES INTERNAS DE PAREDES, ESPESSURA DE 20MM, COM EXECUÇÃO DE TALISCAS. AF_06/2014 | M2 | 504.82 | 26.3 | 32.06 | 16184.53 | 16184.53 | TRUE
4.16 | 87527 | EMBOÇO, PARA RECEBIMENTO DE CERÂMICA, EM ARGAMASSA TRAÇO 1:2:8, PREPARO MECÂNICO COM BETONEIRA 400L, APLICADO MANUALMENTE EM FACES INTERNAS DE PAREDES, PARA AMBIENTE COM ÁREA MENOR QUE 5M2, ESPESSURA DE 20MM, COM EXECUÇÃO DE TALISCAS. AF_06/2014 | M2 | 47.68 | 29.19 | 35.58 | 1696.45 | 1696.45 | TRUE
5.0 |  | PISOS E REVESTIMENTOS |  |  |  |  | 66143.52 | 66143.52 | TRUE
5.1 | 87249 | REVESTIMENTO CERÂMICO PARA PISO COM PLACAS TIPO ESMALTADA EXTRA DE DIMENSÕES 45X45 CM APLICADA EM AMBIENTES DE ÁREA MENOR QUE 5 M2. AF_06/2014 | M2 | 71.34 | 45.89 | 55.94 | 3990.76 | 3990.76 | TRUE
5.2 | 87268 | REVESTIMENTO CERÂMICO PARA PAREDES INTERNAS COM PLACAS TIPO ESMALTADA EXTRA DE DIMENSÕES 25X35 CM APLICADAS EM AMBIENTES DE ÁREA MENOR QUE 5 M² NA ALTURA INTEIRA DAS PAREDES. AF_06/2014 | M2 | 498.84 | 50.98 | 62.14 | 30997.92 | 30997.92 | TRUE
5.3 | 84191 | PISO EM GRANILITE, MARMORITE OU GRANITINA ESPESSURA 8 MM, INCLUSO JUNTAS DE DILATACAO PLASTICAS | M2 | 18.2 | 90.34 | 110.12 | 2004.18 | 2004.18 | TRUE
5.4 | 73948/15 | LIMPEZA PISO MARMORITE/GRANILITE | M2 | 681.4 | 14.45 | 17.61 | 11999.45 | 11999.45 | TRUE
5.5 | COMP83 | POLIMENTO DE PISO GRANILITE COM CERA | M2 | 681.4 | 19.47 | 23.73 | 16169.62 | 16169.62 | TRUE
5.6 | 98695 | SOLEIRA EM MÁRMORE, LARGURA 15 CM, ESPESSURA 2,0 CM. AF_06/2018 | M | 11.6 | 69.42 | 84.62 | 981.59 | 981.59 | TRUE
6 |  | PINTURA |  |  |  |  | 57223.23 | 57223.23 | TRUE
6.1 | 88415 | APLICAÇÃO MANUAL DE FUNDO SELADOR ACRÍLICO EM PAREDES EXTERNAS DE CASAS. AF_06/2014 | M2 | 487.05 | 2.01 | 2.45 | 1193.27 | 1193.27 | TRUE
6.2 | 88497 | APLICAÇÃO E LIXAMENTO DE MASSA LÁTEX EM PAREDES, DUAS DEMÃOS. AF_06/2014 | M2 | 487.05 | 11.15 | 13.59 | 6619.01 | 6619.01 | TRUE
6.3 | 88489 | APLICAÇÃO MANUAL DE PINTURA COM TINTA LÁTEX ACRÍLICA EM PAREDES, DUAS DEMÃOS. AF_06/2014 | M2 | 2455.78 | 10.84 | 13.21 | 32440.85 | 32440.85 | TRUE
6.4 | 88488 | APLICAÇÃO MANUAL DE PINTURA COM TINTA LÁTEX ACRÍLICA EM TETO, DUAS DEMÃOS. AF_06/2014 | M2 | 933.08 | 12.32 | 15.02 | 14014.86 | 14014.86 | TRUE
6.5 | 84659 | PINTURA ESMALTE FOSCO EM MADEIRA, DUAS DEMAOS | M2 | 159.18 | 14.42 | 17.58 | 2798.38 | 2798.38 | TRUE
6.6 | 6082 | PINTURA EM VERNIZ SINTETICO BRILHANTE EM MADEIRA, TRES DEMAOS | M2 | 8.14 | 15.81 | 19.27 | 156.86 | 156.86 | TRUE
7 |  | ESQUADRIAS E VIDROS |  |  |  |  | 65902.1 | 65902.1 | TRUE
7.1 | COMP20 | PORTA EM MADEIRA COMPENSADA (VIROLA), LISA, SEMI-OCA, 160X210CM, DUAS FOLHAS, TIPO VAI-E-VEM, COM VISOR (40X70CM), INCLUSIVE BATENTES E FERRAGENS | UNIDADE | 5 | 1365.04 | 1663.98 | 8319.9 | 8319.9 | TRUE
7.2 | COMP19 | PORTA DE CORRER DE MADEIRA, FOLHA MEDIA 110 X 210 CM, E = 35 MM, NUCLEO SARRAFEADO, CAPA LISA EM HDF, ACABAMENTO EM LAMINADO NATURAL PARA VERNIZ INCLUSO FERRAGENS, TRILHOS, SUPORTES E FECHADURA - FORNECIMENTO E INSTALAÇÃO | UNIDADE | 3 | 695 | 847.21 | 2541.63 | 2541.63 | TRUE
7.3 | COMP04 | KIT DE PORTA DE MADEIRA PARA PINTURA, SEMI-OCA (LEVE OU MÉDIA), PADRÃO MÉDIO, 1,10X2,10M, ESPESSURA DE 3,5CM, ITENS INCLUSOS: DOBRADIÇAS, MONTAGEM E INSTALAÇÃO DO BATENTE, FECHADURA COM EXECUÇÃO DO FURO - FORNECIMENTO E INSTALAÇÃO | UNIDADE | 9 | 866.52 | 1056.29 | 9506.61 | 9506.61 | TRUE
7.4 | 90844 | KIT DE PORTA DE MADEIRA PARA PINTURA, SEMI-OCA (LEVE OU MÉDIA), PADRÃO MÉDIO, 90X210CM, ESPESSURA DE 3,5CM, ITENS INCLUSOS: DOBRADIÇAS, MONTAGEM E INSTALAÇÃO DO BATENTE, FECHADURA COM EXECUÇÃO DO FURO - FORNECIMENTO E INSTALAÇÃO. AF_08/2015 | UN | 10 | 818.27 | 997.47 | 9974.7 | 9974.7 | TRUE
7.5 | COMP18 | PORTA DE CORRER DE MADEIRA, FOLHA MEDIA DE 90 X 210 CM, E = 35 MM, NUCLEO SARRAFEADO, CAPA LISA EM HDF, ACABAMENTO EM LAMINADO NATURAL PARA VERNIZ INCLUSO FERRAGENS, TRILHOS, SUPORTES E FECHADURA - FORNECIMENTO E INSTALAÇÃO | UNIDADE | 4 | 570.93 | 695.96 | 2783.84 | 2783.84 | TRUE
7.6 | 90843 | KIT DE PORTA DE MADEIRA PARA PINTURA, SEMI-OCA (LEVE OU MÉDIA), PADRÃO MÉDIO, 80X210CM, ESPESSURA DE 3,5CM, ITENS INCLUSOS: DOBRADIÇAS, MONTAGEM E INSTALAÇÃO DO BATENTE, FECHADURA COM EXECUÇÃO DO FURO - FORNECIMENTO E INSTALAÇÃO. AF_08/2015 | UN | 1 | 784.03 | 955.73 | 955.73 | 955.73 | TRUE
7.7 | 91341 | PORTA EM ALUMÍNIO DE ABRIR TIPO VENEZIANA COM GUARNIÇÃO, FIXAÇÃO COM PARAFUSOS - FORNECIMENTO E INSTALAÇÃO. AF_08/2015 | M2 | 23.52 | 643.78 | 784.77 | 18457.79 | 18457.79 | TRUE
7.8 | 72120 | VIDRO TEMPERADO INCOLOR, ESPESSURA 10MM, FORNECIMENTO E INSTALACAO, INCLUSIVE MASSA PARA VEDACAO | M2 | 43.88 | 249.8 | 304.51 | 13361.9 | 13361.9 | TRUE
8 |  | RAMPA, ESCADA E CALÇADAS |  |  |  |  | 21362.43 | 21362.43 | TRUE
8.1 | COMP02 | DEMOLICAO DE PISO DE ALTA RESISTENCIA | M2 | 37.22 | 24.63 | 30.02 | 1117.34 | 1117.34 | TRUE
8.2 | 87506 | ALVENARIA DE VEDAÇÃO DE BLOCOS CERÂMICOS FURADOS NA HORIZONTAL DE 11,5X19X19CM (ESPESSURA 11,5M) DE PAREDES COM ÁREA LÍQUIDA MAIOR OU IGUAL A 6M² SEM VÃOS E ARGAMASSA DE ASSENTAMENTO COM PREPARO MANUAL. AF_06/2014 | M2 | 40.04 | 58.27 | 71.03 | 2844.04 | 2844.04 | TRUE
8.3 | 87894 | CHAPISCO APLICADO EM ALVENARIA (SEM PRESENÇA DE VÃOS) E ESTRUTURAS DE CONCRETO DE FACHADA, COM COLHER DE PEDREIRO. ARGAMASSA TRAÇO 1:3 COM PREPARO EM BETONEIRA 400L. AF_06/2014 | M2 | 19.49 | 5.01 | 6.11 | 119.08 | 119.08 | TRUE
8.4 | 87530 | MASSA ÚNICA, PARA RECEBIMENTO DE PINTURA, EM ARGAMASSA TRAÇO 1:2:8, PREPARO MANUAL, APLICADA MANUALMENTE EM FACES INTERNAS DE PAREDES, ESPESSURA DE 20MM, COM EXECUÇÃO DE TALISCAS. AF_06/2014 | M2 | 19.49 | 30.28 | 36.91 | 719.38 | 719.38 | TRUE
8.5 | 74106/1 | IMPERMEABILIZACAO DE ESTRUTURAS ENTERRADAS, COM TINTA ASFALTICA, DUAS DEMAOS. | M2 | 43.2 | 9.5 | 11.58 | 500.26 | 500.26 | TRUE
8.6 | 94990 | EXECUÇÃO DE PASSEIO (CALÇADA) OU PISO DE CONCRETO COM CONCRETO MOLDADO IN LOCO, FEITO EM OBRA, ACABAMENTO CONVENCIONAL, NÃO ARMADO. AF_07/2016 | M3 | 12.84 | 568.48 | 692.98 | 8897.86 | 8897.86 | TRUE
8.7 | 88415 | APLICAÇÃO MANUAL DE FUNDO SELADOR ACRÍLICO EM PAREDES EXTERNAS DE CASAS. AF_06/2014 | M2 | 19.49 | 2.01 | 2.45 | 47.75 | 47.75 | TRUE
8.8 | 96132 | APLICAÇÃO MANUAL DE MASSA ACRÍLICA EM PANOS DE FACHADA SEM PRESENÇA DE VÃOS, DE EDIFÍCIOS DE MÚLTIPLOS PAVIMENTOS, DUAS DEMÃOS. AF_05/2017 | M2 | 19.49 | 14.02 | 17.09 | 333.08 | 333.08 | TRUE
8.9 | 88489 | APLICAÇÃO MANUAL DE PINTURA COM TINTA LÁTEX ACRÍLICA EM PAREDES, DUAS DEMÃOS. AF_06/2014 | M2 | 19.49 | 10.84 | 13.21 | 257.46 | 257.46 | TRUE
8.10 | 74245/1 | PINTURA ACRILICA EM PISO CIMENTADO DUAS DEMAOS | M2 | 404.85 | 13.22 | 16.12 | 6526.18 | 6526.18 | TRUE
9 |  | LOUÇAS, METAIS, BANCADAS, ACESSÓRIOS E COMPLEMENTOS |  |  |  |  | 34574.11 | 33041.28 | FALSE
9.1 | COMP73 | LAVATÓRIO LOUÇA BRANCA COM COLUNA SUSPENSA TAMBÉM EM LOUÇA BRANCA PADRÃO MÉDIO TIPO DECA/INCEPA OU SIMILAR | UNIDADE | 2 | 431.59 | 526.11 | 1052.22 | 1052.22 | TRUE
9.2 | 86895 | BANCADA DE GRANITO CINZA POLIDO PARA LAVATÓRIO 0,50 X 0,60 M - FORNECIMENTO E INSTALAÇÃO. AF_12/2013 | UN | 5 | 285.89 | 348.5 | 1742.5 | 1742.5 | TRUE
9.3 | 86901 | CUBA DE EMBUTIR OVAL EM LOUÇA BRANCA, 35 X 50CM OU EQUIVALENTE - FORNECIMENTO E INSTALAÇÃO. AF_12/2013 | UN | 5 | 108.01 | 131.66 | 658.3 | 658.3 | TRUE
9.4 | 95470 | VASO SANITARIO SIFONADO CONVENCIONAL COM LOUÇA BRANCA, INCLUSO CONJUNTO DE LIGAÇÃO PARA BACIA SANITÁRIA AJUSTÁVEL - FORNECIMENTO E INSTALAÇÃO. AF_10/2016 | UN | 1 | 169.48 | 206.6 | 206.6 | 206.6 | TRUE
9.5 | 72739 | VASO SANITARIO INFANTIL SIFONADO, PARA VALVULA DE DESCARGA, EM LOUCA BRANCA, COM ACESSORIOS, INCLUSIVE ASSENTO PLASTICO, BOLSA DE BORRACHA PARA LIGACAO, TUBO PVC LIGACAO - FORNECIMENTO E INSTALACAO | UN | 1 | 433.19 | 528.06 | 528.06 | 528.06 | TRUE
9.6 | 9535 | CHUVEIRO ELETRICO COMUM CORPO PLASTICO TIPO DUCHA, FORNECIMENTO E INSTALACAO | UN | 1 | 73.49 | 89.58 | 89.58 | 89.58 | TRUE
9.7 | 86910 | TORNEIRA CROMADA TUBO MÓVEL, DE PAREDE, 1/2" OU 3/4", PARA PIA DE COZINHA, PADRÃO MÉDIO - FORNECIMENTO E INSTALAÇÃO. AF_12/2013 | UN | 5 | 94.43 | 115.11 | 575.55 | 575.55 | TRUE
9.8 | 86915 | TORNEIRA CROMADA DE MESA, 1/2" OU 3/4", PARA LAVATÓRIO, PADRÃO MÉDIO - FORNECIMENTO E INSTALAÇÃO. AF_12/2013 | UN | 7 | 83.08 | 101.27 | 708.89 | 708.89 | TRUE
9.9 | 95547 | SABONETEIRA PLASTICA TIPO DISPENSER PARA SABONETE LIQUIDO COM RESERVATORIO 800 A 1500 ML, INCLUSO FIXAÇÃO. AF_10/2016 | UN | 7 | 41.86 | 51.03 | 357.21 | 357.21 | TRUE
9.10 | COMP12 | TOALHEIRO PLASTICO TIPO DISPENSER PARA PAPEL TOALHA INTERFOLHADO, FORNECIMENTO E INSTALAÇÃO | UNIDADE | 7 | 43.27 | 52.75 | 369.25 | 369.25 | TRUE
9.11 | COMP13 | PAPELEIRA PLASTICA TIPO DISPENSER PARA PAPEL HIGIENICO ROLAO - FORNECIMENTO E INSTALAÇÃO | UNIDADE | 3 | 43.27 | 52.75 | 158.25 | 158.25 | TRUE
9.12 | COMP07 | BANCADA DE GRANITO CINZA POLIDO PARA PIA DE COZINHA 2,85 X 0,60 M, COM TESTEIRA 10CM E BORDO DUPLO NAS FACES LIVRES DE 5CM - FORNECIMENTO E INSTALAÇÃO. AF_12/2013 [ESTABILIZAÇÃO] | UNIDADE | 1 | 1101.14 | 1342.29 | 1342.29 | 1342.29 | TRUE
9.13 | COMP08 | BANCADA DE GRANITO CINZA POLIDO PARA PIA DE COZINHA 2,05 X 0,60 M, COM TESTEIRA 10CM E BORDO DUPLO NAS FACES LIVRES DE 5CM - FORNECIMENTO E INSTALAÇÃO. AF_12/2013 [CURATIVOS] | UNIDADE | 1 | 793.83 | 967.68 | 967.68 | 967.68 | TRUE
9.14 | COMP09 | BANCADA DE GRANITO CINZA POLIDO PARA PIA DE COZINHA 2,75 X 0,60 M, COM TESTEIRA 10CM E BORDO DUPLO NAS FACES LIVRES DE 5CM - FORNECIMENTO E INSTALAÇÃO. AF_12/2013 [EXPURGO] | UNIDADE | 1 | 1084.06 | 1321.47 | 1321.47 | 1321.47 | TRUE
9.15 | COMP16 | BANCADA DE GRANITO CINZA POLIDO PARA PIA DE COZINHA 1,25 X 0,60 M, SEM TESTEIRA E SEM BORDO DUPLO - FORNECIMENTO E INSTALAÇÃO. AF_12/2013 [EXPURGO] | UNIDADE | 1 | 365.81 | 445.92 | 445.92 | 445.92 | TRUE
9.16 | COMP10 | BANCADA DE GRANITO CINZA POLIDO PARA PIA DE COZINHA 2,40 X 0,60 M, COM TESTEIRA 10CM E BORDO DUPLO NAS FACES LIVRES DE 5CM - FORNECIMENTO E INSTALAÇÃO. AF_12/2013 [SALA DE EXAMES] | UNIDADE | 1 | 936.51 | 1141.61 | 1141.61 | 1141.61 | TRUE
9.17 | COMP11 | BANCADA DE GRANITO CINZA POLIDO PARA PIA DE COZINHA 2,50 X 0,60 M, COM TESTEIRA 10CM E BORDO DUPLO NAS FACES LIVRES DE 5CM - FORNECIMENTO E INSTALAÇÃO. AF_12/2013 [BANHO RN] | UNIDADE | 1 | 973.1 | 1186.21 | 1186.21 | 1186.21 | TRUE
9.18 | COMP17 | BANCADA DE GRANITO CINZA POLIDO PARA PIA DE COZINHA 4,30 X 0,60 M, SEM TESTEIRA E SEM BORDO DUPLO - FORNECIMENTO E INSTALAÇÃO. AF_12/2013 [ESTERILIZAÇÃO] | UNIDADE | 1 | 1258.45 | 1534.05 | 1534.05 | 1.22 | FALSE
9.19 | 86900 | CUBA DE EMBUTIR DE AÇO INOXIDÁVEL MÉDIA - FORNECIMENTO E INSTALAÇÃO. AF_12/2013 | UN | 5 | 137.9 | 168.1 | 840.5 | 840.5 | TRUE
9.20 | COMP85 | PRATELEIRA DE GRANITO CINZA POLIDO 5,47 X 0,40 M - FORNECIMENTO E INSTALAÇÃO. AF_12/2013 [DESPENSA COZINHA] | UNID | 6 | 1338.63 | 1631.79 | 9790.74 | 9790.74 | TRUE
9.21 | COMP86 | PRATELEIRA DE GRANITO CINZA POLIDO 1,40 X 0,40 M - FORNECIMENTO E INSTALAÇÃO. AF_12/2013 [DML] | UNID | 6 | 391.12 | 476.78 | 2860.68 | 2860.68 | TRUE
9.22 | COMP87 | PRATELEIRA DE GRANITO CINZA POLIDO 2,40 X 0,40 M - FORNECIMENTO E INSTALAÇÃO. AF_12/2013 [DESPENSA VARANDA] | UNID | 4 | 586.24 | 714.63 | 2858.52 | 2858.52 | TRUE
9.23 | 85005 | ESPELHO CRISTAL, ESPESSURA 4MM, COM PARAFUSOS DE FIXACAO, SEM MOLDURA | M2 | 6.3 | 354.43 | 432.05 | 2721.92 | 2721.92 | TRUE
9.24 | COMP84 | BATE-MACA/RODAMEIO, ALTURA 10CM, EM PEÇAS DE MADEIRA DE LEI APARELHADA DE 1ª QUALIDADE | M | 58.07 | 15.77 | 19.22 | 1116.11 | 1116.11 | TRUE
10 |  | ACESSIBILIDADE |  |  |  |  | 28218.73 | 28218.73 | TRUE
10.1 | COMP22 | PISO TÁTIL DIRECIONAL E/OU ALERTA, DE CONCRETO, COLORIDO, P/ DEFICIENTES VISUAIS, DIMENSÕES 25X25CM, APLICADO COM ARGAMASSA INDUSTRIALIZADA AC-II, REJUNTADO, EXCLUSIVE REGULARIZAÇÃO DA BASE | M2 | 6.92 | 92.01 | 112.16 | 776.15 | 776.15 | TRUE
10.2 | COMP23 | PISO TÁTIL DIRECIONAL E/OU ALERTA, DE BORRACHA, COLORIDO, P/ DEFICIENTES VISUAIS, DIMENSÕES 25X25CM, APLICADO COM COLA - FORNECIMENTO E INSTALAÇÃO | M2 | 27.79 | 165.2 | 201.38 | 5596.35 | 5596.35 | TRUE
10.3 | COMP76 | GUARDA CORPO E CORRIMÃO EM TUBO FERRO GALVANIZADO, ALT=1,10M, COM BARRAS VERTICAIS A CADA 11CM (3/4") E BARRAS HORIZONTAIS (SUPERIOR, INTERMEDIÁRIAS (DUAS) E INFERIOR) DE 1.1/2", INCLUSIVE CURVA DE AÇO | M | 53.75 | 258.45 | 315.05 | 16933.94 | 16933.94 | TRUE
10.4 | 73794/1 | PINTURA COM TINTA PROTETORA ACABAMENTO GRAFITE ESMALTE SOBRE SUPERFICIE METALICA, 2 DEMAOS | M2 | 59.13 | 33.24 | 40.52 | 2395.95 | 2395.95 | TRUE
10.5 | COMP24 | BARRA DE APOIO RETA, EM ACO INOX POLIDO, COMPRIMENTO 80CM - FORNECIMENTO E INSTALAÇÃO | UNIDADE | 4 | 217.58 | 265.23 | 1060.92 | 1060.92 | TRUE
10.6 | COMP25 | BARRA DE APOIO LAVATORIO, EM ACO INOX POLIDO - FORNECIMENTO E INSTALAÇÃO | UNIDADE | 2 | 471.64 | 574.93 | 1149.86 | 1149.86 | TRUE
10.7 | COMP77 | CONFECÇÃO, MONTAGEM E INSTALAÇÃO DE PLACA DE SINALIZAÇÃO EM CHAPA DE AÇO GALVANIZADO Nº 18 (70X50 CM), COM 02 DEMÃOS DE FUNDO ANTI-CORROSIVO (SUPER GALVITE OU SIMILAR), 02 DEMÃOS DE ESMALTE E MENSAGEM EM PELÍCULA REFLETIVA, AUTO-ADESIVA | UNID | 1 | 145 | 176.76 | 176.76 | 176.76 | TRUE
10.8 | COMP78 | CONFECÇÃO SUPORTE E TRAVESSA PARA PLACA DE SINALIZAÇÃO | UNID | 1 | 105.66 | 128.8 | 128.8 | 128.8 | TRUE
11 |  | INSTALAÇÕES DE ÁGUA FRIA |  |  |  |  | 6577.25 | 6577.25 | TRUE
11.1 | 89356 | TUBO, PVC, SOLDÁVEL, DN 25MM, INSTALADO EM RAMAL OU SUB-RAMAL DE ÁGUA - FORNECIMENTO E INSTALAÇÃO. AF_12/2014 | M | 18.74 | 16.34 | 19.92 | 373.3 | 373.3 | TRUE
11.2 | 89449 | TUBO, PVC, SOLDÁVEL, DN 50MM, INSTALADO EM PRUMADA DE ÁGUA - FORNECIMENTO E INSTALAÇÃO. AF_12/2014 | M | 18.45 | 10.48 | 12.78 | 235.79 | 235.79 | TRUE
11.3 | 89595 | ADAPTADOR CURTO COM BOLSA E ROSCA PARA REGISTRO, PVC, SOLDÁVEL, DN 50MM X 1.1/4, INSTALADO EM PRUMADA DE ÁGUA - FORNECIMENTO E INSTALAÇÃO. AF_12/2014 | UN | 30 | 9.92 | 12.09 | 362.7 | 362.7 | TRUE
11.4 | 89395 | TE, PVC, SOLDÁVEL, DN 25MM, INSTALADO EM RAMAL OU SUB-RAMAL DE ÁGUA - FORNECIMENTO E INSTALAÇÃO. AF_12/2014 | UN | 2 | 9.49 | 11.57 | 23.14 | 23.14 | TRUE
11.5 | 89481 | JOELHO 90 GRAUS, PVC, SOLDÁVEL, DN 25MM, INSTALADO EM PRUMADA DE ÁGUA - FORNECIMENTO E INSTALAÇÃO. AF_12/2014 | UN | 6 | 3.46 | 4.22 | 25.32 | 25.32 | TRUE
11.6 | 89362 | JOELHO 90 GRAUS, PVC, SOLDÁVEL, DN 25MM, INSTALADO EM RAMAL OU SUB-RAMAL DE ÁGUA - FORNECIMENTO E INSTALAÇÃO. AF_12/2014 | UN | 6 | 6.85 | 8.35 | 50.1 | 50.1 | TRUE
11.7 | 89501 | JOELHO 90 GRAUS, PVC, SOLDÁVEL, DN 50MM, INSTALADO EM PRUMADA DE ÁGUA - FORNECIMENTO E INSTALAÇÃO. AF_12/2014 | UN | 4 | 9.65 | 11.76 | 47.04 | 47.04 | TRUE
11.8 | 89502 | JOELHO 45 GRAUS, PVC, SOLDÁVEL, DN 50MM, INSTALADO EM PRUMADA DE ÁGUA - FORNECIMENTO E INSTALAÇÃO. AF_12/2014 | UN | 4 | 10.78 | 13.14 | 52.56 | 52.56 | TRUE
11.9 | 89625 | TE, PVC, SOLDÁVEL, DN 50MM, INSTALADO EM PRUMADA DE ÁGUA - FORNECIMENTO E INSTALAÇÃO. AF_12/2014 | UN | 6 | 14.87 | 18.13 | 108.78 | 108.78 | TRUE
11.10 | 89627 | TÊ DE REDUÇÃO, PVC, SOLDÁVEL, DN 50MM X 25MM, INSTALADO EM PRUMADA DE ÁGUA - FORNECIMENTO E INSTALAÇÃO. AF_12/2014 | UN | 2 | 14.12 | 17.21 | 34.42 | 34.42 | TRUE
11.11 | 813 | BUCHA DE REDUCAO DE PVC, SOLDAVEL, LONGA, COM 50 X 25 MM, PARA AGUA FRIA PREDIAL | UN | 6 | 2.66 | 3.24 | 19.44 | 19.44 | TRUE
11.12 | 89351 | REGISTRO DE PRESSÃO BRUTO, ROSCÁVEL, 3/4", FORNECIDO E INSTALADO EM RAMAL DE ÁGUA. AF_12/2014 | UN | 12 | 17.37 | 21.17 | 254.04 | 254.04 | TRUE
11.13 | 10228 | VALVULA DE DESCARGA METALICA, BASE 1 1/2 " E ACABAMENTO METALICO CROMADO | UN | 15 | 158.99 | 193.81 | 2907.15 | 2907.15 | TRUE
11.14 | 89383 | ADAPTADOR CURTO COM BOLSA E ROSCA PARA REGISTRO, PVC, SOLDÁVEL, DN 25MM X 3/4, INSTALADO EM RAMAL OU SUB-RAMAL DE ÁGUA - FORNECIMENTO E INSTALAÇÃO. AF_12/2014 | UN | 42 | 5.1 | 6.22 | 261.24 | 261.24 | TRUE
11.15 | 89353 | REGISTRO DE GAVETA BRUTO, LATÃO, ROSCÁVEL, 3/4", FORNECIDO E INSTALADO EM RAMAL DE ÁGUA. AF_12/2014 | UN | 9 | 19.79 | 24.12 | 217.08 | 217.08 | TRUE
11.16 | 94794 | REGISTRO DE GAVETA BRUTO, LATÃO, ROSCÁVEL, 1 1/2, COM ACABAMENTO E CANOPLA CROMADOS, INSTALADO EM RESERVAÇÃO DE ÁGUA DE EDIFICAÇÃO QUE POSSUA RESERVATÓRIO DE FIBRA/FIBROCIMENTO  FORNECIMENTO E INSTALAÇÃO. AF_06/2016 | UN | 15 | 82.62 | 100.71 | 1510.65 | 1510.65 | TRUE
11.17 | 94672 | JOELHO 90 GRAUS COM BUCHA DE LATÃO, PVC, SOLDÁVEL, DN 25 MM, X 3/4 INSTALADO EM RESERVAÇÃO DE ÁGUA DE EDIFICAÇÃO QUE POSSUA RESERVATÓRIO DE FIBRA/FIBROCIMENTO FORNECIMENTO E INSTALAÇÃO. AF_06/2016 | UN | 10 | 7.75 | 9.45 | 94.5 | 94.5 | TRUE
12 |  | INSTALAÇÕES SANITÁRIAS |  |  |  |  | 5043.14 | 5043.14 | TRUE
12.1 | 89714 | TUBO PVC, SERIE NORMAL, ESGOTO PREDIAL, DN 100 MM, FORNECIDO E INSTALADO EM RAMAL DE DESCARGA OU RAMAL DE ESGOTO SANITÁRIO. AF_12/2014 | M | 58.1 | 40.88 | 49.83 | 2895.12 | 2895.12 | TRUE
12.2 | 89712 | TUBO PVC, SERIE NORMAL, ESGOTO PREDIAL, DN 50 MM, FORNECIDO E INSTALADO EM RAMAL DE DESCARGA OU RAMAL DE ESGOTO SANITÁRIO. AF_12/2014 | M | 19.48 | 20.68 | 25.21 | 491.09 | 491.09 | TRUE
12.3 | 89732 | JOELHO 45 GRAUS, PVC, SERIE NORMAL, ESGOTO PREDIAL, DN 50 MM, JUNTA ELÁSTICA, FORNECIDO E INSTALADO EM RAMAL DE DESCARGA OU RAMAL DE ESGOTO SANITÁRIO. AF_12/2014 | UN | 14 | 7.89 | 9.62 | 134.68 | 134.68 | TRUE
12.4 | 89744 | JOELHO 90 GRAUS, PVC, SERIE NORMAL, ESGOTO PREDIAL, DN 100 MM, JUNTA ELÁSTICA, FORNECIDO E INSTALADO EM RAMAL DE DESCARGA OU RAMAL DE ESGOTO SANITÁRIO. AF_12/2014 | UN | 2 | 16.43 | 20.03 | 40.06 | 40.06 | TRUE
12.5 | 89731 | JOELHO 90 GRAUS, PVC, SERIE NORMAL, ESGOTO PREDIAL, DN 50 MM, JUNTA ELÁSTICA, FORNECIDO E INSTALADO EM RAMAL DE DESCARGA OU RAMAL DE ESGOTO SANITÁRIO. AF_12/2014 | UN | 14 | 7.56 | 9.22 | 129.08 | 129.08 | TRUE
12.6 | 89861 | JUNÇÃO SIMPLES, PVC, SERIE NORMAL, ESGOTO PREDIAL, DN 100 X 100 MM, JUNTA ELÁSTICA, FORNECIDO E INSTALADO EM SUBCOLETOR AÉREO DE ESGOTO SANITÁRIO. AF_12/2014 | UN | 1 | 28.87 | 35.19 | 35.19 | 35.19 | TRUE
12.7 | COMP72 | CAIXA SIFONADA, PVC, DN 150 X 150 X 50 MM, JUNTA ELÁSTICA, FORNECIDA E INSTALADA EM RAMAL DE DESCARGA OU EM RAMAL DE ESGOTO SANITÁRIO. AF_12/2014 | UNIDADE | 1 | 35.57 | 43.36 | 43.36 | 43.36 | TRUE
12.8 | COMP80 | CAIXA DE INSPEÇÃO EM ALVENARIA DE TIJOLO MACIÇO 60X60X60CM, REVESTIDA INTERNAMENTO COM BARRA LISA (CIMENTO E AREIA, TRAÇO 1:4) E=2,0CM, COM TAMPA PRÉ-MOLDADA DE CONCRETO E FUNDO DE CONCRETO 15MPA TIPO C - ESCAVAÇÃO E CONFECÇÃO | UNID | 7 | 149.37 | 182.08 | 1274.56 | 1274.56 | TRUE
13 |  | SISTEMA DE TRATAMENTO DE ESGOTO - EXECUÇÃO DO TANQUE SÉPTICO - DIMENSÕES E UNIDADES DE ACORDO COM O PROJETO |  |  |  |  | 9006.96 | 9006.96 | TRUE
13.1 | 93358 | ESCAVAÇÃO MANUAL DE VALA COM PROFUNDIDADE MENOR OU IGUAL A 1,30 M. AF_03/2016 | M3 | 26.04 | 64.95 | 79.17 | 2061.59 | 2061.59 | TRUE
13.2 | 96995 | REATERRO MANUAL APILOADO COM SOQUETE. AF_10/2017 | M3 | 10.89 | 39.38 | 48 | 522.72 | 522.72 | TRUE
13.3 | 72131 | ALVENARIA EM TIJOLO CERAMICO MACICO 5X10X20CM 1 VEZ (ESPESSURA 20CM), ASSENTADO COM ARGAMASSA TRACO 1:2:8 (CIMENTO, CAL E AREIA) | M2 | 19.9 | 124.5 | 151.77 | 3020.22 | 3020.22 | TRUE
13.4 | 72132 | ALVENARIA EM TIJOLO CERAMICO MACICO 5X10X20CM 1/2 VEZ (ESPESSURA 10CM), ASSENTADO COM ARGAMASSA TRACO 1:2:8 (CIMENTO, CAL E AREIA) | M2 | 1.12 | 64.34 | 78.43 | 87.84 | 87.84 | TRUE
13.5 | 94965 | CONCRETO FCK = 25MPA, TRAÇO 1:2,3:2,7 (CIMENTO/ AREIA MÉDIA/ BRITA 1) - PREPARO MECÂNICO COM BETONEIRA 400 L. AF_07/2016 | M3 | 1.69 | 341.75 | 416.59 | 704.04 | 704.04 | TRUE
13.6 | 6087 | TAMPA EM CONCRETO ARMADO 60X60X5CM P/CX INSPECAO/FOSSA SEPTICA | UN | 1 | 23.72 | 28.91 | 28.91 | 28.91 | TRUE
13.7 | 85662 | ARMACAO EM TELA DE ACO SOLDADA NERVURADA Q-92, ACO CA-60, 4,2MM, MALHA 15X15CM | M2 | 10.25 | 12.88 | 15.7 | 160.93 | 160.93 | TRUE
13.8 | 87894 | CHAPISCO APLICADO EM ALVENARIA (SEM PRESENÇA DE VÃOS) E ESTRUTURAS DE CONCRETO DE FACHADA, COM COLHER DE PEDREIRO. ARGAMASSA TRAÇO 1:3 COM PREPARO EM BETONEIRA 400L. AF_06/2014 | M2 | 19.51 | 5.01 | 6.11 | 119.21 | 119.21 | TRUE
13.9 | 87792 | EMBOÇO OU MASSA ÚNICA EM ARGAMASSA TRAÇO 1:2:8, PREPARO MECÂNICO COM BETONEIRA 400 L, APLICADA MANUALMENTE EM PANOS CEGOS DE FACHADA (SEM PRESENÇA DE VÃOS), ESPESSURA DE 25 MM. AF_06/2014 | M2 | 19.51 | 27.76 | 33.84 | 660.22 | 660.22 | TRUE
13.10 | 74106/1 | IMPERMEABILIZACAO DE ESTRUTURAS ENTERRADAS, COM TINTA ASFALTICA, DUAS DEMAOS. | M2 | 22.96 | 9.5 | 11.58 | 265.88 | 265.88 | TRUE
13.11 | 89714 | TUBO PVC, SERIE NORMAL, ESGOTO PREDIAL, DN 100 MM, FORNECIDO E INSTALADO EM RAMAL DE DESCARGA OU RAMAL DE ESGOTO SANITÁRIO. AF_12/2014 | M | 1.5 | 40.88 | 49.83 | 74.75 | 74.75 | TRUE
13.12 | 89796 | TE, PVC, SERIE NORMAL, ESGOTO PREDIAL, DN 100 X 100 MM, JUNTA ELÁSTICA, FORNECIDO E INSTALADO EM RAMAL DE DESCARGA OU RAMAL DE ESGOTO SANITÁRIO. AF_12/2014 | UN | 2 | 26.22 | 31.96 | 63.92 | 63.92 | TRUE
13.13 | 97086 | FABRICAÇÃO, MONTAGEM E DESMONTAGEM DE FORMA PARA RADIER, EM MADEIRA SERRADA, 4 UTILIZAÇÕES. AF_09/2017 | M2 | 7.73 | 82.6 | 100.69 | 778.33 | 778.33 | TRUE
13.14 | 92787 | ARMAÇÃO DE LAJE DE UMA ESTRUTURA CONVENCIONAL DE CONCRETO ARMADO EM UMA EDIFICAÇÃO TÉRREA OU SOBRADO UTILIZANDO AÇO CA-50 DE 10,0 MM - MONTAGEM. AF_12/2015 | KG | 49.88 | 7.54 | 9.19 | 458.4 | 458.4 | TRUE
14 |  | SISTEMA DE TRATAMENTO DE ESGOTO - EXECUÇÃO DO FILTRO ANAERÓBIO - DIMENSÕES E UNIDADES DE ACORDO COM O PROJETO |  |  |  |  | 12648.66 | 12648.66 | TRUE
14.1 | 93358 | ESCAVAÇÃO MANUAL DE VALA COM PROFUNDIDADE MENOR OU IGUAL A 1,30 M. AF_03/2016 | M3 | 32.77 | 64.95 | 79.17 | 2594.4 | 2594.4 | TRUE
14.2 | 96995 | REATERRO MANUAL APILOADO COM SOQUETE. AF_10/2017 | M3 | 13.27 | 39.38 | 48 | 636.96 | 636.96 | TRUE
14.3 | 72131 | ALVENARIA EM TIJOLO CERAMICO MACICO 5X10X20CM 1 VEZ (ESPESSURA 20CM), ASSENTADO COM ARGAMASSA TRACO 1:2:8 (CIMENTO, CAL E AREIA) | M2 | 19.23 | 124.5 | 151.77 | 2918.54 | 2918.54 | TRUE
14.4 | 72132 | ALVENARIA EM TIJOLO CERAMICO MACICO 5X10X20CM 1/2 VEZ (ESPESSURA 10CM), ASSENTADO COM ARGAMASSA TRACO 1:2:8 (CIMENTO, CAL E AREIA) | M2 | 1.68 | 64.34 | 78.43 | 131.76 | 131.76 | TRUE
14.5 | 94965 | CONCRETO FCK = 25MPA, TRAÇO 1:2,3:2,7 (CIMENTO/ AREIA MÉDIA/ BRITA 1) - PREPARO MECÂNICO COM BETONEIRA 400 L. AF_07/2016 | M3 | 2.33 | 341.75 | 416.59 | 970.65 | 970.65 | TRUE
14.6 | 6087 | TAMPA EM CONCRETO ARMADO 60X60X5CM P/CX INSPECAO/FOSSA SEPTICA | UN | 1 | 23.72 | 28.91 | 28.91 | 28.91 | TRUE
14.7 | 85662 | ARMACAO EM TELA DE ACO SOLDADA NERVURADA Q-92, ACO CA-60, 4,2MM, MALHA 15X15CM | M2 | 11.34 | 12.88 | 15.7 | 178.04 | 178.04 | TRUE
14.8 | 87894 | CHAPISCO APLICADO EM ALVENARIA (SEM PRESENÇA DE VÃOS) E ESTRUTURAS DE CONCRETO DE FACHADA, COM COLHER DE PEDREIRO. ARGAMASSA TRAÇO 1:3 COM PREPARO EM BETONEIRA 400L. AF_06/2014 | M2 | 19.62 | 5.01 | 6.11 | 119.88 | 119.88 | TRUE
14.9 | 87792 | EMBOÇO OU MASSA ÚNICA EM ARGAMASSA TRAÇO 1:2:8, PREPARO MECÂNICO COM BETONEIRA 400 L, APLICADA MANUALMENTE EM PANOS CEGOS DE FACHADA (SEM PRESENÇA DE VÃOS), ESPESSURA DE 25 MM. AF_06/2014 | M2 | 19.62 | 27.76 | 33.84 | 663.94 | 663.94 | TRUE
14.10 | 74106/1 | IMPERMEABILIZACAO DE ESTRUTURAS ENTERRADAS, COM TINTA ASFALTICA, DUAS DEMAOS. | M2 | 24.1 | 9.5 | 11.58 | 279.08 | 279.08 | TRUE
14.11 | 89714 | TUBO PVC, SERIE NORMAL, ESGOTO PREDIAL, DN 100 MM, FORNECIDO E INSTALADO EM RAMAL DE DESCARGA OU RAMAL DE ESGOTO SANITÁRIO. AF_12/2014 | M | 3.7 | 40.88 | 49.83 | 184.37 | 184.37 | TRUE
14.12 | 89744 | JOELHO 90 GRAUS, PVC, SERIE NORMAL, ESGOTO PREDIAL, DN 100 MM, JUNTA ELÁSTICA, FORNECIDO E INSTALADO EM RAMAL DE DESCARGA OU RAMAL DE ESGOTO SANITÁRIO. AF_12/2014 | UN | 1 | 16.43 | 20.03 | 20.03 | 20.03 | TRUE
14.13 | 73873/2 | LEITO FILTRANTE - FORN.E ENCHIMENTO C/ BRITA NO. 4 | M3 | 4.93 | 164.89 | 201 | 990.93 | 990.93 | TRUE
14.14 | 97086 | FABRICAÇÃO, MONTAGEM E DESMONTAGEM DE FORMA PARA RADIER, EM MADEIRA SERRADA, 4 UTILIZAÇÕES. AF_09/2017 | M2 | 18.1 | 82.6 | 100.69 | 1822.49 | 1822.49 | TRUE
14.15 | 92787 | ARMAÇÃO DE LAJE DE UMA ESTRUTURA CONVENCIONAL DE CONCRETO ARMADO EM UMA EDIFICAÇÃO TÉRREA OU SOBRADO UTILIZANDO AÇO CA-50 DE 10,0 MM - MONTAGEM. AF_12/2015 | KG | 120.64 | 7.54 | 9.19 | 1108.68 | 1108.68 | TRUE
15 |  | SISTEMA DE TRATAMENTO DE ESGOTO - EXECUÇÃO DE TANQUE DE DESINFECÇÃO - DIMENSÕES E UNIDADES DE ACORDO COM O PROJETO |  |  |  |  | 1939.82 | 1939.82 | TRUE
15.1 | 90108 | ESCAVAÇÃO MECANIZADA DE VALA COM PROFUNDIDADE MAIOR QUE 1,5 M ATÉ 3,0 M (MÉDIA ENTRE MONTANTE E JUSANTE/UMA COMPOSIÇÃO POR TRECHO) COM RETROESCAVADEIRA (CAPACIDADE DA CAÇAMBA DA RETRO: 0,26 M3 / POTÊNCIA: 88 HP), LARGURA DE 0,8 M A 1,5 M, EM SOLO DE 1A CATEGORIA, LOCAIS COM BAIXO NÍVEL DE INTERFERÊNCIA. AF_01/2015 | M3 | 4.71 | 4.96 | 6.05 | 28.5 | 28.5 | TRUE
15.2 | 96995 | REATERRO MANUAL APILOADO COM SOQUETE. AF_10/2017 | M3 | 3.07 | 39.38 | 48 | 147.36 | 147.36 | TRUE
15.3 | 72131 | ALVENARIA EM TIJOLO CERAMICO MACICO 5X10X20CM 1 VEZ (ESPESSURA 20CM), ASSENTADO COM ARGAMASSA TRACO 1:2:8 (CIMENTO, CAL E AREIA) | M2 | 5.4 | 124.5 | 151.77 | 819.56 | 819.56 | TRUE
15.4 | 72132 | ALVENARIA EM TIJOLO CERAMICO MACICO 5X10X20CM 1/2 VEZ (ESPESSURA 10CM), ASSENTADO COM ARGAMASSA TRACO 1:2:8 (CIMENTO, CAL E AREIA) | M2 | 1.32 | 64.34 | 78.43 | 103.53 | 103.53 | TRUE
15.5 | 94965 | CONCRETO FCK = 25MPA, TRAÇO 1:2,3:2,7 (CIMENTO/ AREIA MÉDIA/ BRITA 1) - PREPARO MECÂNICO COM BETONEIRA 400 L. AF_07/2016 | M3 | 0.46 | 341.75 | 416.59 | 191.63 | 191.63 | TRUE
15.6 | 6087 | TAMPA EM CONCRETO ARMADO 60X60X5CM P/CX INSPECAO/FOSSA SEPTICA | UN | 1 | 23.72 | 28.91 | 28.91 | 28.91 | TRUE
15.7 | 85662 | ARMACAO EM TELA DE ACO SOLDADA NERVURADA Q-92, ACO CA-60, 4,2MM, MALHA 15X15CM | M2 | 3.2 | 12.88 | 15.7 | 50.24 | 50.24 | TRUE
15.8 | 87894 | CHAPISCO APLICADO EM ALVENARIA (SEM PRESENÇA DE VÃOS) E ESTRUTURAS DE CONCRETO DE FACHADA, COM COLHER DE PEDREIRO. ARGAMASSA TRAÇO 1:3 COM PREPARO EM BETONEIRA 400L. AF_06/2014 | M2 | 5.69 | 5.01 | 6.11 | 34.77 | 34.77 | TRUE
15.9 | 87792 | EMBOÇO OU MASSA ÚNICA EM ARGAMASSA TRAÇO 1:2:8, PREPARO MECÂNICO COM BETONEIRA 400 L, APLICADA MANUALMENTE EM PANOS CEGOS DE FACHADA (SEM PRESENÇA DE VÃOS), ESPESSURA DE 25 MM. AF_06/2014 | M2 | 5.69 | 27.76 | 33.84 | 192.55 | 192.55 | TRUE
15.10 | 74106/1 | IMPERMEABILIZACAO DE ESTRUTURAS ENTERRADAS, COM TINTA ASFALTICA, DUAS DEMAOS. | M2 | 4.92 | 9.5 | 11.58 | 56.97 | 56.97 | TRUE
15.11 | 97086 | FABRICAÇÃO, MONTAGEM E DESMONTAGEM DE FORMA PARA RADIER, EM MADEIRA SERRADA, 4 UTILIZAÇÕES. AF_09/2017 | M2 | 1.88 | 82.6 | 100.69 | 189.3 | 189.3 | TRUE
15.12 | 92787 | ARMAÇÃO DE LAJE DE UMA ESTRUTURA CONVENCIONAL DE CONCRETO ARMADO EM UMA EDIFICAÇÃO TÉRREA OU SOBRADO UTILIZANDO AÇO CA-50 DE 10,0 MM - MONTAGEM. AF_12/2015 | KG | 10.5 | 7.54 | 9.19 | 96.5 | 96.5 | TRUE
16 |  | SISTEMA DE TRATAMENTO DE ESGOTO - EXECUÇÃO DE SUMIDOURO - DIMENSÕES E UNIDADES DE ACORDO COM O PROJETO |  |  |  |  | 20998.86 | 20998.86 | TRUE
16.1 | 90108 | ESCAVAÇÃO MECANIZADA DE VALA COM PROFUNDIDADE MAIOR QUE 1,5 M ATÉ 3,0 M (MÉDIA ENTRE MONTANTE E JUSANTE/UMA COMPOSIÇÃO POR TRECHO) COM RETROESCAVADEIRA (CAPACIDADE DA CAÇAMBA DA RETRO: 0,26 M3 / POTÊNCIA: 88 HP), LARGURA DE 0,8 M A 1,5 M, EM SOLO DE 1A CATEGORIA, LOCAIS COM BAIXO NÍVEL DE INTERFERÊNCIA. AF_01/2015 | M3 | 139.72 | 4.96 | 6.05 | 845.31 | 845.31 | TRUE
16.2 | 96995 | REATERRO MANUAL APILOADO COM SOQUETE. AF_10/2017 | M3 | 52.6 | 39.38 | 48 | 2524.8 | 2524.8 | TRUE
16.3 | 89292 | ALVENARIA ESTRUTURAL DE BLOCOS CERÂMICOS 14X19X29, (ESPESSURA DE 14 CM), PARA PAREDES COM ÁREA LÍQUIDA MAIOR OU IGUAL A 6M², SEM VÃOS, UTILIZANDO PALHETA E ARGAMASSA DE ASSENTAMENTO COM PREPARO EM BETONEIRA. AF_12/2014 | M2 | 91.28 | 56.27 | 68.59 | 6260.9 | 6260.9 | TRUE
16.4 | 72132 | ALVENARIA EM TIJOLO CERAMICO MACICO 5X10X20CM 1/2 VEZ (ESPESSURA 10CM), ASSENTADO COM ARGAMASSA TRACO 1:2:8 (CIMENTO, CAL E AREIA) | M2 | 6.27 | 64.34 | 78.43 | 491.76 | 491.76 | TRUE
16.5 | 94965 | CONCRETO FCK = 25MPA, TRAÇO 1:2,3:2,7 (CIMENTO/ AREIA MÉDIA/ BRITA 1) - PREPARO MECÂNICO COM BETONEIRA 400 L. AF_07/2016 | M3 | 3.63 | 341.75 | 416.59 | 1512.22 | 1512.22 | TRUE
16.6 | 6087 | TAMPA EM CONCRETO ARMADO 60X60X5CM P/CX INSPECAO/FOSSA SEPTICA | UN | 4 | 23.72 | 28.91 | 115.64 | 115.64 | TRUE
16.7 | 89744 | JOELHO 90 GRAUS, PVC, SERIE NORMAL, ESGOTO PREDIAL, DN 100 MM, JUNTA ELÁSTICA, FORNECIDO E INSTALADO EM RAMAL DE DESCARGA OU RAMAL DE ESGOTO SANITÁRIO. AF_12/2014 | UN | 4 | 16.43 | 20.03 | 80.12 | 80.12 | TRUE
16.8 | 73873/2 | LEITO FILTRANTE - FORN.E ENCHIMENTO C/ BRITA NO. 4 | M3 | 14.14 | 164.89 | 201 | 2842.14 | 2842.14 | TRUE
16.9 | 97086 | FABRICAÇÃO, MONTAGEM E DESMONTAGEM DE FORMA PARA RADIER, EM MADEIRA SERRADA, 4 UTILIZAÇÕES. AF_09/2017 | M2 | 40.59 | 82.6 | 100.69 | 4087.01 | 4087.01 | TRUE
16.10 | 92788 | ARMAÇÃO DE LAJE DE UMA ESTRUTURA CONVENCIONAL DE CONCRETO ARMADO EM UMA EDIFICAÇÃO TÉRREA OU SOBRADO UTILIZANDO AÇO CA-50 DE 12,5 MM - MONTAGEM. AF_12/2015 | KG | 272.38 | 6.74 | 8.22 | 2238.96 | 2238.96 | TRUE
17 |  | SISTEMA DE TRATAMENTO DE ESGOTO - TUBOS E ACESSÓRIOS |  |  |  |  | 2133.33 | 2133.33 | TRUE
17.1 | 89714 | TUBO PVC, SERIE NORMAL, ESGOTO PREDIAL, DN 100 MM, FORNECIDO E INSTALADO EM RAMAL DE DESCARGA OU RAMAL DE ESGOTO SANITÁRIO. AF_12/2014 | M | 31.85 | 40.88 | 49.83 | 1587.09 | 1587.09 | TRUE
17.2 | COMP80 | CAIXA DE INSPEÇÃO EM ALVENARIA DE TIJOLO MACIÇO 60X60X60CM, REVESTIDA INTERNAMENTO COM BARRA LISA (CIMENTO E AREIA, TRAÇO 1:4) E=2,0CM, COM TAMPA PRÉ-MOLDADA DE CONCRETO E FUNDO DE CONCRETO 15MPA TIPO C - ESCAVAÇÃO E CONFECÇÃO | UNID | 3 | 149.37 | 182.08 | 546.24 | 546.24 | TRUE
18 |  | INSTALAÇÕES ELÉTRICAS |  |  |  |  | 18199.79 | 18199.79 | TRUE
18.1 | 91854 | ELETRODUTO FLEXÍVEL CORRUGADO, PVC, DN 25 MM (3/4"), PARA CIRCUITOS TERMINAIS, INSTALADO EM PAREDE - FORNECIMENTO E INSTALAÇÃO. AF_12/2015 | M | 268 | 6.57 | 8.01 | 2146.68 | 2146.68 | TRUE
18.2 | 91856 | ELETRODUTO FLEXÍVEL CORRUGADO, PVC, DN 32 MM (1"), PARA CIRCUITOS TERMINAIS, INSTALADO EM PAREDE - FORNECIMENTO E INSTALAÇÃO. AF_12/2015 | M | 43 | 8.2 | 10 | 430 | 430 | TRUE
18.3 | 91925 | CABO DE COBRE FLEXÍVEL ISOLADO, 1,5 MM², ANTI-CHAMA 0,6/1,0 KV, PARA CIRCUITOS TERMINAIS - FORNECIMENTO E INSTALAÇÃO. AF_12/2015 | M | 154.9 | 2.6 | 3.17 | 491.03 | 491.03 | TRUE
18.4 | 91927 | CABO DE COBRE FLEXÍVEL ISOLADO, 2,5 MM², ANTI-CHAMA 0,6/1,0 KV, PARA CIRCUITOS TERMINAIS - FORNECIMENTO E INSTALAÇÃO. AF_12/2015 | M | 705.5 | 3.48 | 4.24 | 2991.32 | 2991.32 | TRUE
18.5 | 91929 | CABO DE COBRE FLEXÍVEL ISOLADO, 4 MM², ANTI-CHAMA 0,6/1,0 KV, PARA CIRCUITOS TERMINAIS - FORNECIMENTO E INSTALAÇÃO. AF_12/2015 | M | 556.5 | 4.87 | 5.94 | 3305.61 | 3305.61 | TRUE
18.6 | 91931 | CABO DE COBRE FLEXÍVEL ISOLADO, 6 MM², ANTI-CHAMA 0,6/1,0 KV, PARA CIRCUITOS TERMINAIS - FORNECIMENTO E INSTALAÇÃO. AF_12/2015 | M | 27.8 | 6.54 | 7.97 | 221.57 | 221.57 | TRUE
18.7 | 91939 | CAIXA RETANGULAR 4" X 2" ALTA (2,00 M DO PISO), PVC, INSTALADA EM PAREDE - FORNECIMENTO E INSTALAÇÃO. AF_12/2015 | UN | 3 | 21.42 | 26.11 | 78.33 | 78.33 | TRUE
18.8 | 91940 | CAIXA RETANGULAR 4" X 2" MÉDIA (1,30 M DO PISO), PVC, INSTALADA EM PAREDE - FORNECIMENTO E INSTALAÇÃO. AF_12/2015 | UN | 24 | 11.27 | 13.74 | 329.76 | 329.76 | TRUE
18.9 | 91941 | CAIXA RETANGULAR 4" X 2" BAIXA (0,30 M DO PISO), PVC, INSTALADA EM PAREDE - FORNECIMENTO E INSTALAÇÃO. AF_12/2015 | UN | 31 | 7.47 | 9.11 | 282.41 | 282.41 | TRUE
18.10 | 91953 | INTERRUPTOR SIMPLES (1 MÓDULO), 10A/250V, INCLUINDO SUPORTE E PLACA - FORNECIMENTO E INSTALAÇÃO. AF_12/2015 | UN | 13 | 18.35 | 22.37 | 290.81 | 290.81 | TRUE
18.11 | 91959 | INTERRUPTOR SIMPLES (2 MÓDULOS), 10A/250V, INCLUINDO SUPORTE E PLACA - FORNECIMENTO E INSTALAÇÃO. AF_12/2015 | UN | 1 | 28.99 | 35.34 | 35.34 | 35.34 | TRUE
18.12 | 91967 | INTERRUPTOR SIMPLES (3 MÓDULOS), 10A/250V, INCLUINDO SUPORTE E PLACA - FORNECIMENTO E INSTALAÇÃO. AF_12/2015 | UN | 1 | 39.63 | 48.31 | 48.31 | 48.31 | TRUE
18.13 | 91993 | TOMADA ALTA DE EMBUTIR (1 MÓDULO), 2P+T 20 A, INCLUINDO SUPORTE E PLACA - FORNECIMENTO E INSTALAÇÃO. AF_12/2015 | UN | 3 | 30.5 | 37.18 | 111.54 | 111.54 | TRUE
18.14 | 91996 | TOMADA MÉDIA DE EMBUTIR (1 MÓDULO), 2P+T 10 A, INCLUINDO SUPORTE E PLACA - FORNECIMENTO E INSTALAÇÃO. AF_12/2015 | UN | 9 | 22.06 | 26.89 | 242.01 | 242.01 | TRUE
18.15 | 92000 | TOMADA BAIXA DE EMBUTIR (1 MÓDULO), 2P+T 10 A, INCLUINDO SUPORTE E PLACA - FORNECIMENTO E INSTALAÇÃO. AF_12/2015 | UN | 31 | 19.33 | 23.56 | 730.36 | 730.36 | TRUE
18.16 | COMP14 | LUMINARIA DE TETO PLAFON/PLAFONIER EM PLASTICO COM BASE E27, POTENCIA MAXIMA 60 W (NAO INCLUI LAMPADA) | UNIDADE | 69 | 21.75 | 26.51 | 1829.19 | 1829.19 | TRUE
18.17 | 93043 | LÂMPADA LED 10 W BIVOLT BRANCA, FORMATO TRADICIONAL (BASE E27) - FORNECIMENTO E INSTALAÇÃO | UN | 69 | 24.05 | 29.32 | 2023.08 | 2023.08 | TRUE
18.18 | 93653 | DISJUNTOR MONOPOLAR TIPO DIN, CORRENTE NOMINAL DE 10A - FORNECIMENTO E INSTALAÇÃO. AF_04/2016 | UN | 3 | 8.74 | 10.65 | 31.95 | 31.95 | TRUE
18.19 | 93654 | DISJUNTOR MONOPOLAR TIPO DIN, CORRENTE NOMINAL DE 16A - FORNECIMENTO E INSTALAÇÃO. AF_04/2016 | UN | 1 | 9.22 | 11.24 | 11.24 | 11.24 | TRUE
18.20 | 93656 | DISJUNTOR MONOPOLAR TIPO DIN, CORRENTE NOMINAL DE 25A - FORNECIMENTO E INSTALAÇÃO. AF_04/2016 | UN | 1 | 10.04 | 12.24 | 12.24 | 12.24 | TRUE
18.21 | COMP21 | INTERRUPTOR DIFERENCIAL RESIDUAL, 2 POLOS, SENSIBILIDADE 30MA, CORRENTE 25A, FORNECIMENTO E INSTALAÇÃO | UNIDADE | 1 | 129.11 | 157.39 | 157.39 | 157.39 | TRUE
18.22 | 90447 | RASGO EM ALVENARIA PARA ELETRODUTOS COM DIAMETROS MENORES OU IGUAIS A 40 MM. AF_05/2015 | M | 110.39 | 5.09 | 6.2 | 684.42 | 684.42 | TRUE
18.23 | 90466 | CHUMBAMENTO LINEAR EM ALVENARIA PARA RAMAIS/DISTRIBUIÇÃO COM DIÂMETROS MENORES OU IGUAIS A 40 MM. AF_05/2015 | M | 110.39 | 10.36 | 12.63 | 1394.23 | 1394.23 | TRUE
18.24 | COMP79 | REFLETOR TR LED, CORPO EM ALUMINIO, VIDRO TEMPERADO, POTENCIA 20W, BIVOLT, TEMP.COR 3000K, IP-65, DA TASCHIBRA OU SIMILAR | UNID | 2 | 117.34 | 143.04 | 286.08 | 286.08 | TRUE
18.25 | 83399 | RELE FOTOELETRICO P/ COMANDO DE ILUMINACAO EXTERNA 220V/1000W - FORNECIMENTO E INSTALACAO | UN | 1 | 28.62 | 34.89 | 34.89 | 34.89 | TRUE
19 |  | INSTALAÇÕES DO SPDA |  |  |  |  | 48263.16 | 48263.16 | TRUE
19.1 | COMP88 | CABO DE COBRE NU 35MM2 - FORNECIMENTO E INSTALACAO | M | 447 | 26.89 | 32.78 | 14652.66 | 14652.66 | TRUE
19.2 | COMP89 | CABO DE COBRE NU 50MM2 - FORNECIMENTO E INSTALACAO | M | 243 | 38.11 | 46.46 | 11289.78 | 11289.78 | TRUE
19.3 | 72315 | TERMINAL AEREO EM ACO GALVANIZADO COM BASE DE FIXACAO H = 30CM | UN | 67 | 27.09 | 33.02 | 2212.34 | 2212.34 | TRUE
19.4 | 96985 | HASTE DE ATERRAMENTO 5/8 PARA SPDA - FORNECIMENTO E INSTALAÇÃO. AF_12/2017 | UN | 65 | 40.32 | 49.15 | 3194.75 | 3194.75 | TRUE
19.5 | 91868 | ELETRODUTO RÍGIDO ROSCÁVEL, PVC, DN 32 MM (1"), PARA CIRCUITOS TERMINAIS, INSTALADO EM LAJE - FORNECIMENTO E INSTALAÇÃO. AF_12/2015 | M | 63 | 8.34 | 10.17 | 640.71 | 640.71 | TRUE
19.6 | 93358 | ESCAVAÇÃO MANUAL DE VALA COM PROFUNDIDADE MENOR OU IGUAL A 1,30 M. AF_03/2016 | M3 | 32.18 | 64.95 | 79.17 | 2547.69 | 2547.69 | TRUE
19.7 | 93382 | REATERRO MANUAL DE VALAS COM COMPACTAÇÃO MECANIZADA. AF_04/2016 | M3 | 41.18 | 21.72 | 26.48 | 1090.45 | 1090.45 | TRUE
19.8 | COMP27 | FORNECIMENTO E INSTALAÇÃO DE CAIXA DE EQUALIZAÇÃO DE EMBUTIR, COM BARRAMENTO E 9 TERMINAIS, APROX. 26X26X10 CM | UNIDADE | 1 | 360.24 | 439.13 | 439.13 | 439.13 | TRUE
19.9 | COMP28 | FORNECIMENTO E INSTALAÇÃO DE CONECTOR DE MEDIÇÃO C/ 2 PARAFUSOS | UNIDADE | 21 | 27.02 | 32.94 | 691.74 | 691.74 | TRUE
19.10 | COMP29 | FORNECIMENTO E INSTALAÇÃO DE SOLDA EXOTÉRMICA CABO-HASTE COM CARTUCHO Nº 90 E MOLDE CABO 35mm²- HASTE 5/8" | UNIDADE | 21 | 18.42 | 22.45 | 471.45 | 471.45 | TRUE
19.11 | COMP30 | FORNECIMENTO E INSTALAÇÃO DE SOLDA EXOTÉRMICA CABO-HASTE COM CARTUCHO Nº115 E MOLDE CABO 50mm²- HASTE 5/8" | UNIDADE | 65 | 17.78 | 21.67 | 1408.55 | 1408.55 | TRUE
19.12 | COMP31 | FORNECIMENTO E INSTALAÇÃO DE SOLDA EXOTÉRMICA CABO-CABO COM CARTUCHO Nº 32 E MOLDE TIPO "T" CABO 35mm²- CABO 35mm² | UNIDADE | 8 | 12.21 | 14.88 | 119.04 | 119.04 | TRUE
19.13 | COMP33 | FORNECIMENTO E INSTALAÇÃO DE CAIXA INSPECAO, CONCRETO PRE MOLDADO, CIRCULAR, COM TAMPA, D = 40* CM | UNIDADE | 21 | 153.21 | 186.76 | 3921.96 | 3921.96 | TRUE
19.14 | COMP34 | FORNECIMENTO E INSTALAÇÃO DE SUPORTE ISOLADOR SIMPLES DIAMETRO NOMINAL 5/16", COM ROSCA SOBERBA E BUCHA | UNIDADE | 63 | 12.93 | 15.76 | 992.88 | 992.88 | TRUE
19.15 | COMP36 | FORNECIMENTO E INSTALAÇÃO DE ABRACADEIRA EM ACO PARA AMARRACAO DE ELETRODUTOS, TIPO D, COM 1" E PARAFUSO DE FIXACAO | UN | 63 | 6.13 | 7.47 | 470.61 | 470.61 | TRUE
19.16 | COMP37 | FORNECIMENTO E INSTALAÇÃO DE BUCHA DE NYLON SEM ABA S6, COM PARAFUSO DE 4,20 X 40 MM EM ACO ZINCADO COM ROSCA SOBERBA, CABECA CHATA E FENDA PHILLIPS | UNIDADE | 377 | 5.06 | 6.17 | 2326.09 | 2326.09 | TRUE
19.17 | COMP41 | FORNECIMENTO E INSTALAÇÃO DE SOLDA EXOTÉRMICA CABO-CABO, CABO DE 35mm² TIPO "X"(COM MOLDE) | UNIDADE | 16 | 17.56 | 21.41 | 342.56 | 342.56 | TRUE
19.18 | COMP43 | FORNECIMENTO E INSTALAÇÃO DE PRESILHA DE LATÃO 35MM² | UNIDADE | 243 | 4.06 | 4.95 | 1202.85 | 1202.85 | TRUE
19.19 | COMP52 | FORNECIMENTO E INSTALAÇÃO DE ARAME RECOZIDO 18BWG, 1,25MM (0,01KG/M | UNIDADE | 2 | 0.72 | 0.88 | 1.76 | 1.76 | TRUE
19.20 | COMP58 | FORNECIMENTO E INSTALAÇÃO DE SELANTE ELASTICO MONOCOMPONENTE A BASE DE POLIURETANO PARA JUNTAS DIVERSAS | ML | 2 | 100.97 | 123.08 | 246.16 | 246.16 | TRUE
20 |  | PREVENÇÃO CONTRA INCÊNDIO E PÂNICO |  |  |  |  | 47248.98 | 47248.98 | TRUE
20.1 | 84665 | PINTURA ACRILICA PARA SINALIZAÇÃO HORIZONTAL EM PISO CIMENTADO | M2 | 13 | 18.34 | 22.36 | 290.68 | 290.68 | TRUE
20.2 | COMP68 | FORNECIMENTO E INSTALAÇÃO DE PLACA DE SINALIZACAO DE SEGURANCA CONTRA INCENDIO, FOTOLUMINESCENTE, QUADRADA, *20 X 20* CM, EM PVC *2* MM ANTI-CHAMAS (SIMBOLOS, CORES E PICTOGRAMAS CONFORME NBR 13434) | UN | 34 | 24.03 | 29.29 | 995.86 | 995.86 | TRUE
20.3 | COMP64 | FORNECIMENTO E INSTALAÇÃO DE LUMINARIA DE EMERGENCIA 30 LEDS, POTENCIA 2 W, BATERIA DE LITIO, AUTONOMIA DE 6 HORAS | UN | 42 | 47.62 | 58.05 | 2438.1 | 2438.1 | TRUE
20.4 | COMP66 | FORNECIMENTO E INSTALAÇÃO DE PLACA DE SINALIZACAO DE SEGURANCA CONTRA INCENDIO, FOTOLUMINESCENTE, RETANGULAR, *13 X 26* CM, EM PVC *2* MM ANTI-CHAMAS (SIMBOLOS, CORES E PICTOGRAMAS CONFORME NBR 13434) | UN | 44 | 21.22 | 25.87 | 1138.28 | 1138.28 | TRUE
20.5 | COMP69 | FORNECIMENTO E INSTALAÇÃO DE BUCHA DE NYLON, DIAMETRO DO FURO 8 MM, COMPRIMENTO 40 MM, COM PARAFUSO DE ROSCA SOBERBA, CABECA CHATA, FENDA SIMPLES, 4,8 X 50 MM | UN | 26 | 5.26 | 6.41 | 166.66 | 166.66 | TRUE
20.6 | 83635 | EXTINTOR INCENDIO TP PO QUIMICO 6KG - FORNECIMENTO E INSTALACAO | UN | 12 | 173.37 | 211.34 | 2536.08 | 2536.08 | TRUE
20.7 | 72554 | EXTINTOR DE CO2 6KG - FORNECIMENTO E INSTALACAO | UN | 1 | 476.5 | 580.85 | 580.85 | 580.85 | TRUE
20.8 | COMP60 | FORNECIMENTO E INSTALAÇÃO DE CENTRAL DE ALARME SEM BATERIA 24 LAÇOS IPA12.24 ILUMAC 2007 ACTUAL 200 | UNIDADE | 1 | 427.33 | 520.92 | 520.92 | 520.92 | TRUE
20.9 | COMP63 | FORNECIMENTO E INSTALAÇÃO DE ACIONADOR MANUAL SUPERVISIONADO (COM MARTELO) ILUMAC AM-C 2021 ACTUAL 49 | UNIDADE | 6 | 73.97 | 90.17 | 541.02 | 541.02 | TRUE
20.10 | COMP65 | FORNECIMENTO E INSTALAÇÃO DE SIRENE ELETRÔNICA BITONAL 24V DANI 4024 | UNIDADE | 6 | 71.69 | 87.39 | 524.34 | 524.34 | TRUE
20.11 | COMP67 | FORNECIMENTO E INSTALAÇÃO DE INC BATERIA SELADA P/ CENTRAL DE ALARME E DETECÇÃO 12V/1,3A | UNIDADE | 2 | 186.92 | 227.86 | 455.72 | 455.72 | TRUE
20.12 | 92342 | TUBO DE AÇO GALVANIZADO COM COSTURA, CLASSE MÉDIA, DN 65 (2 1/2"), CONEXÃO ROSQUEADA, INSTALADO EM PRUMADAS - FORNECIMENTO E INSTALAÇÃO. AF_12/2015 | M | 122 | 73.09 | 89.1 | 10870.2 | 10870.2 | TRUE
20.13 | 73795/13 | VÁLVULA DE RETENÇÃO HORIZONTAL Ø 65MM (2.1/2") - FORNECIMENTO E INSTALAÇÃO | UN | 3 | 223.69 | 272.68 | 818.04 | 818.04 | TRUE
20.14 | 94499 | REGISTRO DE GAVETA BRUTO, LATÃO, ROSCÁVEL, 2 1/2, INSTALADO EM RESERVAÇÃO DE ÁGUA DE EDIFICAÇÃO QUE POSSUA RESERVATÓRIO DE FIBRA/FIBROCIMENTO  FORNECIMENTO E INSTALAÇÃO. AF_06/2016 | UN | 6 | 126.83 | 154.61 | 927.66 | 927.66 | TRUE
20.15 | COMP70 | FORNECIMENTO E INSTALAÇÃO DE BOMBA P/ COMBATE A INCENDIO TRIFASICA VERMELHA 3,0 CV THEBE | UNIDADE | 2 | 1656.31 | 2019.04 | 4038.08 | 4038.08 | TRUE
20.16 | COMP75 | FORNECIMENTO E INSTALAÇÃO DE BOTOEIRA PARA BOMBA (COM MARTELO) ILUMAC AM-B 2029 ACTUAL 53 | UNIDADE | 2 | 66.52 | 81.09 | 162.18 | 162.18 | TRUE
20.17 | COMP71 | FORNECIMENTO E INSTALAÇÃO DE CHAVE DE PARTIDA DIRETA TRIFASICA, COM CAIXA TERMOPLASTICA, COM FUSIVEL DE 35 A, PARA MOTOR COM POTENCIA DE 5 CV E TENSAO DE 220 V | UN | 1 | 384.13 | 468.25 | 468.25 | 468.25 | TRUE
20.18 | 72283 | ABRIGO PARA HIDRANTE, 75X45X17CM, COM REGISTRO GLOBO ANGULAR 45º 2.1/2", ADAPTADOR STORZ 2.1/2", MANGUEIRA DE INCÊNDIO 15M, REDUÇÃO 2.1/2X1.1/2" E ESGUICHO EM LATÃO 1.1/2" - FORNECIMENTO E INSTALAÇÃO | UN | 3 | 1012.42 | 1234.14 | 3702.42 | 3702.42 | TRUE
20.19 | 71516 | CONJUNTO DE MANGUEIRA PARA COMBATE A INCENDIO EM FIBRA DE POLIESTER PURA, COM 1.1/2", REVESTIDA INTERNAMENTE, COM 2 LANCES DE 15M CADA | UN | 3 | 528.28 | 643.97 | 1931.91 | 1931.91 | TRUE
20.20 | 92390 | JOELHO 90 GRAUS, EM FERRO GALVANIZADO, DN 65 (2 1/2"), CONEXÃO ROSQUEADA, INSTALADO EM REDE DE ALIMENTAÇÃO PARA HIDRANTE - FORNECIMENTO E INSTALAÇÃO. AF_12/2015 | UN | 21 | 87.24 | 106.35 | 2233.35 | 2233.35 | TRUE
20.21 | 92347 | LUVA, EM FERRO GALVANIZADO, DN 65 (2 1/2"), CONEXÃO ROSQUEADA, INSTALADO EM PRUMADAS - FORNECIMENTO E INSTALAÇÃO. AF_12/2015 | UN | 20 | 58.85 | 71.74 | 1434.8 | 1434.8 | TRUE
20.22 | 92377 | NIPLE, EM FERRO GALVANIZADO, DN 65 (2 1/2"), CONEXÃO ROSQUEADA, INSTALADO EM REDE DE ALIMENTAÇÃO PARA HIDRANTE - FORNECIMENTO E INSTALAÇÃO. AF_12/2015 | UN | 6 | 54.9 | 66.92 | 401.52 | 401.52 | TRUE
20.23 | 92357 | TÊ, EM FERRO GALVANIZADO, DN 65 (2 1/2"), CONEXÃO ROSQUEADA, INSTALADO EM PRUMADAS - FORNECIMENTO E INSTALAÇÃO. AF_12/2015 | UN | 5 | 116.32 | 141.79 | 708.95 | 708.95 | TRUE
20.24 | 91926 | CABO DE COBRE FLEXÍVEL ISOLADO, 2,5 MM², ANTI-CHAMA 450/750 V, PARA CIRCUITOS TERMINAIS - FORNECIMENTO E INSTALAÇÃO. AF_12/2015 | M | 748 | 2.71 | 3.3 | 2468.4 | 2468.4 | TRUE
20.25 | 91929 | CABO DE COBRE FLEXÍVEL ISOLADO, 4 MM², ANTI-CHAMA 0,6/1,0 KV, PARA CIRCUITOS TERMINAIS - FORNECIMENTO E INSTALAÇÃO. AF_12/2015 | M | 54 | 4.87 | 5.94 | 320.76 | 320.76 | TRUE
20.26 | 74130/1 | DISJUNTOR TERMOMAGNETICO MONOPOLAR PADRAO NEMA (AMERICANO) 10 A 30A 240V, FORNECIMENTO E INSTALACAO | UN | 4 | 11.6 | 14.14 | 56.56 | 56.56 | TRUE
20.27 | 91863 | ELETRODUTO RÍGIDO ROSCÁVEL, PVC, DN 25 MM (3/4"), PARA CIRCUITOS TERMINAIS, INSTALADO EM FORRO - FORNECIMENTO E INSTALAÇÃO. AF_12/2015 | M | 236 | 7.62 | 9.29 | 2192.44 | 2192.44 | TRUE
20.28 | 91884 | LUVA PARA ELETRODUTO, PVC, ROSCÁVEL, DN 25 MM (3/4"), PARA CIRCUITOS TERMINAIS, INSTALADA EM PAREDE - FORNECIMENTO E INSTALAÇÃO. AF_12/2015 | UN | 37 | 6.76 | 8.24 | 304.88 | 304.88 | TRUE
20.29 | 95787 | CONDULETE DE ALUMÍNIO, TIPO LR, PARA ELETRODUTO DE AÇO GALVANIZADO DN 20 MM (3/4''), APARENTE - FORNECIMENTO E INSTALAÇÃO. AF_11/2016_P | UN | 8 | 19.93 | 24.29 | 194.32 | 194.32 | TRUE
20.30 | 95795 | CONDULETE DE ALUMÍNIO, TIPO T, PARA ELETRODUTO DE AÇO GALVANIZADO DN 20 MM (3/4''), APARENTE - FORNECIMENTO E INSTALAÇÃO. AF_11/2016_P | UN | 18 | 23.03 | 28.07 | 505.26 | 505.26 | TRUE
20.31 | 91890 | CURVA 90 GRAUS PARA ELETRODUTO, PVC, ROSCÁVEL, DN 25 MM (3/4"), PARA CIRCUITOS TERMINAIS, INSTALADA EM FORRO - FORNECIMENTO E INSTALAÇÃO. AF_12/2015 | UN | 4 | 7.88 | 9.61 | 38.44 | 38.44 | TRUE
20.32 | 72915 | ESCAVACAO MECANICA DE VALA EM MATERIAL DE 2A. CATEGORIA ATE 2 M DE PROFUNDIDADE COM UTILIZACAO DE ESCAVADEIRA HIDRAULICA | M3 | 1.8 | 10.57 | 12.88 | 23.18 | 23.18 | TRUE
20.33 | 93382 | REATERRO MANUAL DE VALAS COM COMPACTAÇÃO MECANIZADA. AF_04/2016 | M3 | 1.8 | 21.72 | 26.48 | 47.66 | 47.66 | TRUE
20.34 | 83446 | CAIXA DE PASSAGEM 30X30X40 COM TAMPA E DRENO BRITA | UN | 1 | 159.61 | 194.56 | 194.56 | 194.56 | TRUE
20.35 | COMP90 | FORNECIMENTO E INSTALAÇÃO DE ELETRODUTODUTO PEAD FLEXIVEL PAREDE SIMPLES, CORRUGACAO HELICOIDAL, COR PRETA, SEM ROSCA, DE 1 1/2", PARA CABEAMENTO SUBTERRANEO (NBR 15715) | M | 12 | 10.78 | 13.14 | 157.68 | 157.68 | TRUE
20.36 | COMP91 | FORNECIMENTO E INSTALAÇÃO DE ABRACADEIRA TIPO D 3/4" C/ PARAFUSO" | UNID | 157.33 | 5.97 | 7.28 | 1145.36 | 1145.36 | TRUE
20.37 | COMP92 | FORNECIMENTO E INSTALAÇÃO DE CAIXA DE PASSAGEM METALICA DE SOBREPOR COM TAMPA PARAFUSADA, DIMENSOES 15 X 15 X 10 CM | UNID | 3 | 39.88 | 48.61 | 145.83 | 145.83 | TRUE
20.38 | COMP93 | FORNECIMENTO E INSTALAÇÃO DE TOMADA 2P+T 10A, 250V, CONJUNTO MONTADO PARA SOBREPOR 4X2" EM CONDULETE DE ALUMINIO DE 3/4" - TOMADAS PARA USO ILUMINAÇÃO DE EMERGENCIA | CJ | 43 | 29.91 | 36.46 | 1567.78 | 1567.78 | TRUE
21 |  | DEPÓSITO DE RESÍDUOS |  |  |  |  | 20097.43 | 20097.43 | TRUE
21.1 | 97647 | REMOÇÃO DE TELHAS, DE FIBROCIMENTO, METÁLICA E CERÂMICA, DE FORMA MANUAL, SEM REAPROVEITAMENTO. AF_12/2017 | M2 | 17.5 | 2.65 | 3.23 | 56.53 | 56.53 | TRUE
21.2 | COMP81 | RETIRADA DE ESTRUTURA DE MADEIRA PONTALETEADA PARA TELHAS CERAMICAS OU DE VIDRO | M2 | 17.5 | 11.4 | 13.9 | 243.25 | 243.25 | TRUE
21.3 | 97644 | REMOÇÃO DE PORTAS, DE FORMA MANUAL, SEM REAPROVEITAMENTO. AF_12/2017 | M2 | 3.78 | 6.9 | 8.41 | 31.79 | 31.79 | TRUE
21.4 | 92545 | FABRICAÇÃO E INSTALAÇÃO DE TESOURA INTEIRA EM MADEIRA NÃO APARELHADA, VÃO DE 3 M, PARA TELHA CERÂMICA OU DE CONCRETO, INCLUSO IÇAMENTO. AF_12/2015 | UN | 3 | 542.24 | 660.99 | 1982.97 | 1982.97 | TRUE
21.5 | 92540 | TRAMA DE MADEIRA COMPOSTA POR RIPAS, CAIBROS E TERÇAS PARA TELHADOS DE MAIS QUE 2 ÁGUAS PARA TELHA DE ENCAIXE DE CERÂMICA OU DE CONCRETO, INCLUSO TRANSPORTE VERTICAL. AF_12/2015 | M2 | 32.41 | 44.02 | 53.66 | 1739.12 | 1739.12 | TRUE
21.6 | 55960 | IMUNIZACAO DE MADEIRAMENTO PARA COBERTURA UTILIZANDO CUPINICIDA INCOLOR | M2 | 32.41 | 5.03 | 6.13 | 198.67 | 198.67 | TRUE
21.7 | COMP05 | TELHAMENTO EM TELHA CERÂMICA ESMALTADA RETIFICADA GRÊS OS SEMI GRÊS | M2 | 32.41 | 41.41 | 50.48 | 1636.06 | 1636.06 | TRUE
21.8 | COMP06 | CUMEEIRA PARA TELHA CERÂMICA ESMALTADA GRÊS OU SEMI GRÊS EMBOÇADA COM ARGAMASSA TRAÇO 1:2:9 (CIMENTO, CAL E AREIA), PARA TELHADOS COM MAIS DE 2 ÁGUAS, INCLUSO TRANSPORTE VERTICAL. AF_06/2016 | M | 6.45 | 42.14 | 51.37 | 331.34 | 331.34 | TRUE
21.9 | 96111 | FORRO EM RÉGUAS DE PVC, FRISADO, PARA AMBIENTES RESIDENCIAIS, INCLUSIVE ESTRUTURA DE FIXAÇÃO. AF_05/2017_P | M2 | 28.83 | 39.17 | 47.75 | 1376.63 | 1376.63 | TRUE
21.10 | 87249 | REVESTIMENTO CERÂMICO PARA PISO COM PLACAS TIPO ESMALTADA EXTRA DE DIMENSÕES 45X45 CM APLICADA EM AMBIENTES DE ÁREA MENOR QUE 5 M2. AF_06/2014 | M2 | 34.66 | 45.89 | 55.94 | 1938.88 | 1938.88 | TRUE
21.11 | 88649 | RODAPÉ CERÂMICO DE 7CM DE ALTURA COM PLACAS TIPO ESMALTADA EXTRA DE DIMENSÕES 45X45CM. AF_06/2014 | M | 19.53 | 5.36 | 6.53 | 127.53 | 127.53 | TRUE
21.12 | 87268 | REVESTIMENTO CERÂMICO PARA PAREDES INTERNAS COM PLACAS TIPO ESMALTADA EXTRA DE DIMENSÕES 25X35 CM APLICADAS EM AMBIENTES DE ÁREA MENOR QUE 5 M² NA ALTURA INTEIRA DAS PAREDES. AF_06/2014 | M2 | 70.63 | 50.98 | 62.14 | 4388.95 | 4388.95 | TRUE
21.13 | 91341 | PORTA EM ALUMÍNIO DE ABRIR TIPO VENEZIANA COM GUARNIÇÃO, FIXAÇÃO COM PARAFUSOS - FORNECIMENTO E INSTALAÇÃO. AF_08/2015 | M2 | 3.78 | 643.78 | 784.77 | 2966.43 | 2966.43 | TRUE
21.14 | 88489 | APLICAÇÃO MANUAL DE PINTURA COM TINTA LÁTEX ACRÍLICA EM PAREDES, DUAS DEMÃOS. AF_06/2014 | M2 | 74.36 | 10.84 | 13.21 | 982.3 | 982.3 | TRUE
21.15 | 95468 | PINTURA ESMALTE BRILHANTE (2 DEMAOS) SOBRE SUPERFICIE METALICA, INCLUSIVE PROTECAO COM ZARCAO (1 DEMAO) | M2 | 1.6 | 35.93 | 43.8 | 70.08 | 70.08 | TRUE
21.16 | 94231 | RUFO EM CHAPA DE AÇO GALVANIZADO NÚMERO 24, CORTE DE 25 CM, INCLUSO TRANSPORTE VERTICAL. AF_06/2016 | M | 13.81 | 28.63 | 34.9 | 481.97 | 481.97 | TRUE
21.17 | 85188 | PORTAO EM TUBO DE ACO GALVANIZADO DIN 2440/NBR 5580, PAINEL UNICO, DIMENSOES 1,0X1,6M, INCLUSIVE CADEADO | UN | 1 | 619.3 | 754.93 | 754.93 | 754.93 | TRUE
21.18 | 94990 | EXECUÇÃO DE PASSEIO (CALÇADA) OU PISO DE CONCRETO COM CONCRETO MOLDADO IN LOCO, FEITO EM OBRA, ACABAMENTO CONVENCIONAL, NÃO ARMADO. AF_07/2016 | M3 | 1.14 | 568.48 | 692.98 | 790 | 790 | TRUE
21 |  | TOTEM |  |  |  |  | 15348.69 | 15348.69 | TRUE
21.1 | COT08 | TOTEM EM ESTRUTURA METÁLICA COM REVESTIMENTO EM ACM, LETRAS CAIXA EM ACM COM ASPECTO METÁLICO E SÍMBOLO EM ACM VERMELHO. DIMENSÕES E DETALHES CONFORME PROJETO, FIXAÇÃO EM PARABOLT SOBRE BASE DE CONCRETO ARMADO - FORNECIMENTO E INSTALAÇÃO | UNIDADE | 1 | 13175 | 14841.64 | 14841.64 | 14841.64 | TRUE
21.2 | 94963 | CONCRETO FCK = 15MPA, TRAÇO 1:3,4:3,5 (CIMENTO/ AREIA MÉDIA/ BRITA 1) - PREPARO MECÂNICO COM BETONEIRA 400 L. AF_07/2016 | M3 | 0.51 | 298.29 | 363.62 | 185.45 | 185.45 | TRUE
21.3 | 96533 | FABRICAÇÃO, MONTAGEM E DESMONTAGEM DE FÔRMA PARA VIGA BALDRAME, EM MADEIRA SERRADA, E=25 MM, 2 UTILIZAÇÕES. AF_06/2017 | M2 | 4.45 | 59.29 | 72.27 | 321.6 | 321.6 | TRUE
22 |  | SERVIÇOS COMPLEMENTARES |  |  |  |  | 2537.98 | 2537.98 | TRUE
22.1 | 9537 | LIMPEZA FINAL DA OBRA | M2 | 854.54 | 2.44 | 2.97 | 2537.98 | 2537.98 | TRUE
TOTAL GERAL | [6 empty] | 707842.74
MARCELÂNDIA, 07 DE MARÇO DE 2019.
________________________________________________________
FABIANA ZACARIAS RAMOS
ENGENHEIRA CIVIL - CREAMT033060

## CRONOGRAMA FÍSICO-FINANCEIRO
PREFEITURA MUNICIPAL DE MARCELÂNDIA Rua dos Três Poderes nº777, Centro – CEP: 78535-000 – Marcelândia/MT Fone/Fax: (66) 3536-1828 / 3536-1175 www.marcelandia.mt.gov.br
DEPARTAMENTO DE ENGENHARIA E ARQUITETURA
OBRA: REFORMA DE UNIDADE DE ATENÇÃO ESPECIALIZADA EM SAÚDE - HOSPITAL MARIA ZÉLIA
LOCALIZAÇÃO: RUA LONDRINA, QUADRA 11 - MARCELÂNDIA/MT
Prazo: 12 MESES
CRONOGRAMA FÍSICO-FINANCEIRO
ITEM | DESCRIÇÃO / ETAPA | PERÍODO |  | 30 DIAS |  | 60 DIAS |  | 90 DIAS |  | 120 DIAS |  | 150 DIAS |  | 180 DIAS |  | 210 DIAS |  | 240 DIAS |  | 270 DIAS |  | 300 DIAS |  | 330 DIAS |  | 360 DIAS
|  | Valor (R$) | % | Valor (R$) | % | Valor (R$) | % | Valor (R$) | % | Valor (R$) | % | Valor (R$) | % | Valor (R$) | % | Valor (R$) | % | Valor (R$) | % | Valor (R$) | % | Valor (R$) | % | Valor (R$) | % | Valor (R$) | %
1 | ADMINISTRAÇÃO DA OBRA | 25503.04 | 3.603% | 2550.304 | 10% | 2040.2432 | 8% | 2040.2432 | 8% | 2040.2432 | 8% | 2040.2432 | 8% | 2040.2432 | 8% | 2040.2432 | 8% | 2040.2432 | 8% | 2040.2432 | 8% | 2040.2432 | 8% | 2550.304 | 10% | 2040.2432 | 8% | 100%
2 | SERVIÇOS PRELIMINARES | 7080.8 | 1% | 7080.8 | 100% | 0 |  | 0 |  | 0 |  | 0 |  | 0 |  | 0 |  | 0 |  | 0 |  | 0 |  | 0 |  | 0 |  | 100%
3 | COBERTURA | 128463.96 | 18.15% | 54578.8026 | 42.49% | 56713.9572 | 44.15% | 17171.2003 | 13.37% | 0 |  | 0 |  | 0 |  | 0 |  | 0 |  | 0 |  | 0 |  | 0 |  | 0 |  | 100%
4 | DEMOLIR/CONSTRUIR | 63326.77 | 8.946% | 0 |  | 0 |  | 33100.0805 | 52.27% | 30226.6895 | 47.73% | 0 |  | 0 |  | 0 |  | 0 |  | 0 |  | 0 |  | 0 |  | 0 |  | 100%
5 | PISOS E REVESTIMENTOS | 66143.52 | 9.344% | 0 |  | 0 |  | 0 |  | 0 |  | 37974.45 | 57.41% | 0 |  | 0 |  | 28169.07 | 42.59% | 0 |  | 0 |  | 0 |  | 0 |  | 100%
6 | PINTURA | 57223.23 | 8.084% | 0 |  | 0 |  | 0 |  | 0 |  | 0 |  | 11775.2795 | 20.58% | 31276.2305 | 54.66% | 5413.8594 | 9.461% | 8757.8606 | 15.3% | 0 |  | 0 |  | 0 |  | 100%
7 | ESQUADRIAS E VIDROS | 65902.1 | 9.31% | 0 |  | 0 |  | 0 |  | 955.73 | 1.45% | 19344.98 | 29.35% | 45601.39 | 69.2% | 0 |  | 0 |  | 0 |  | 0 |  | 0 |  | 0 |  | 100%
8 | RAMPA, ESCADA E CALÇADAS | 21362.43 | 3.018% | 0 |  | 0 |  | 0 |  | 0 |  | 0 |  | 0 |  | 0 |  | 0 |  | 21362.43 | 100% | 0 |  | 0 |  | 0 |  | 100%
9 | LOUÇAS, METAIS, BANCADAS, ACESSÓRIOS E COMPLEMENTOS | 34574.11 | 4.884% | 0 |  | 0 |  | 0 |  | 0 |  | 0 |  | 0 |  | 18344.6428 | 53.06% | 16229.4672 | 46.94% | 0 |  | 0 |  | 0 |  | 0 |  | 100%
10 | ACESSIBILIDADE | 28218.73 | 3.987% | 0 |  | 0 |  | 0 |  | 0 |  | 0 |  | 0 |  | 0 |  | 7807.13 | 27.67% | 20411.6 | 72.33% | 0 |  | 0 |  | 0 |  | 100%
11 | INSTALAÇÕES DE ÁGUA FRIA | 6577.25 | 0.9292% | 0 |  | 0 |  | 0 |  | 6577.25 | 100% | 0 |  | 0 |  | 0 |  | 0 |  | 0 |  | 0 |  | 0 |  | 0 |  | 100%
12 | INSTALAÇÕES SANITÁRIAS | 5043.14 | 0.7125% | 0 |  | 0 |  | 0 |  | 5043.14 | 100% | 0 |  | 0 |  | 0 |  | 0 |  | 0 |  | 0 |  | 0 |  | 0 |  | 100%
13 | SISTEMA DE TRATAMENTO DE ESGOTO - TANQUE SÉPTICO | 9006.96 | 1.272% | 0 |  | 0 |  | 0 |  | 0 |  | 0 |  | 0 |  | 0 |  | 0 |  | 6705.46 | 74.45% | 2301.5 | 25.55% | 0 |  | 0 |  | 100%
14 | SISTEMA DE TRATAMENTO DE ESGOTO - FILTRO ANAERÓBIO | 12648.66 | 1.787% | 0 |  | 0 |  | 0 |  | 0 |  | 0 |  | 0 |  | 0 |  | 0 |  | 0 |  | 12648.66 | 100% | 0 |  | 0 |  | 100%
15 | SISTEMA DE TRATAMENTO DE ESGOTO - TANQUE DE DESINFECÇÃO | 1939.82 | 0.274% | 0 |  | 0 |  | 0 |  | 0 |  | 0 |  | 0 |  | 0 |  | 0 |  | 0 |  | 1939.82 | 100% | 0 |  | 0 |  | 100%
16 | SISTEMA DE TRATAMENTO DE ESGOTO - SUMIDOURO | 20998.86 | 2.967% | 0 |  | 0 |  | 0 |  | 0 |  | 0 |  | 0 |  | 0 |  | 0 |  | 0 |  | 20998.86 | 100% | 0 |  | 0 |  | 100%
17 | SISTEMA DE TRATAMENTO DE ESGOTO - TUBOS E ACESSÓRIOS | 2133.33 | 0.3014% | 0 |  | 0 |  | 0 |  | 0 |  | 0 |  | 0 |  | 0 |  | 0 |  | 0 |  | 2133.33 | 100% | 0 |  | 0 |  | 100%
18 | INSTALAÇÕES ELÉTRICAS | 18199.79 | 2.571% | 0 |  | 0 |  | 2399.62 | 13.18% | 10489.53 | 57.64% | 0 |  | 0 |  | 5310.64 | 29.18% | 0 |  | 0 |  | 0 |  | 0 |  | 0 |  | 100%
19 | INSTALAÇÕES DO SPDA | 48263.16 | 6.818% | 0 |  | 0 |  | 0 |  | 0 |  | 0 |  | 0 |  | 0 |  | 0 |  | 0 |  | 0 |  | 0 |  | 48263.16 | 100% | 100%
20 | PREVENÇÃO CONTRA INCÊNDIO E PÂNICO | 47248.98 | 6.675% | 0 |  | 0 |  | 0 |  | 0 |  | 0 |  | 0 |  | 0 |  | 0 |  | 0 |  | 0 |  | 42015.51 | 88.92% | 5233.47 | 11.08% | 100%
21 | DEPÓSITO DE RESÍDUOS | 20097.43 | 2.839% | 0 |  | 0 |  | 0 |  | 0 |  | 0 |  | 0 |  | 0 |  | 0 |  | 0 |  | 16029.34 | 79.76% | 4068.09 | 20.24% | 0 |  | 100%
22 | TOTEM | 15348.69 | 2.168% | 0 |  | 0 |  | 0 |  | 0 |  | 0 |  | 0 |  | 0 |  | 0 |  | 0 |  | 0 |  | 0 |  | 15348.69 | 100% | 100%
23 | SERVIÇOS COMPLEMENTARES | 2537.98 | 0.3586% | 0 |  | 0 |  | 0 |  | 0 |  | 0 |  | 0 |  | 0 |  | 0 |  | 0 |  | 0 |  | 0 |  | 2537.98 | 100% | 100%
VALOR TOTAL |  | 707842.74 | 100% | 64209.9066 | 9.071% | 58754.2104 | 8.3% | 54711.144 | 7.729% | 55332.5827 | 7.817% | 59359.6832 | 8.386% | 59416.9127 | 8.394% | 56971.7564 | 8.049% | 59659.7798 | 8.428% | 59277.5938 | 8.374% | 58091.7532 | 8.207% | 48633.914 | 6.871% | 73423.5432 | 10.37%
VALOR ACUMULADO |  |  |  | 64209.9066 | 9.071% | 122964.1069 | 17.37% | 177675.2509 | 25.1% | 233007.8336 | 32.92% | 292367.5068 | 41.3% | 351784.4195 | 49.7% | 408756.176 | 57.75% | 468415.9458 | 66.18% | 527693.5396 | 74.55% | 585785.2928 | 82.76% | 634419.1968 | 89.63% | 707842.74 | 100%
[9 empty] | MARCELÂNDIA, 07 DE MARÇO DE 2019. | [10 empty] | MARCELÂNDIA, 07 DE MARÇO DE 2019.
[9 empty] | _______________________________________________________________ | [10 empty] | _______________________________________________________________
[9 empty] | FABIANA ZACARIAS RAMOS | [10 empty] | FABIANA ZACARIAS RAMOS
[9 empty] | ENGENHEIRA CIVIL - CREAMT033060 | [10 empty] | ENGENHEIRA CIVIL - CREAMT033060

## COMPOSIÇÕES
PREFEITURA MUNICIPAL DE MARCELÂNDIA Rua Guaira, nº777, Centro – CEP: 78535-000 – Marcelândia/MT Fone/Fax: (66) 3536-3100 e-mail: marcelandia@marcelandia.mt.gov.br site: www.marcelandia.mt.gov.br
DEPARTAMENTO DE ENGENHARIA E ARQUITETURA
OBRA: REFORMA DE UNIDADE DE ATENÇÃO ESPECIALIZADA EM SAÚDE - HOSPITAL MARIA ZÉLIA
LOCALIZAÇÃO: RUA LONDRINA, QUADRA 11 - MARCELÂNDIA/MT
PLANILHA DE COMPOSIÇÃO DE CUSTOS
BASE DE PREÇOS: BOLETIM SINAPI/MT 11/2018 NÃO DESONERADO
COMPOSIÇÃO 01
FONTE | CÓDIGO | DESCRIÇÃO | UNID. | Qtd/Coef. | Preço Unit. (R$) | Preço Total (R$)
72230/SINAPI 08/2016 | COMP01 | RETIRADA DE TELHAS CERÂMICAS OU DE VIDRO | M2
SINAPI | 88316 | SERVENTE COM ENCARGOS COMPLEMENTARES | H | 0.3 | 16.42 | 4.92
Total s/ BDI (Unit.): | [5 empty] | 4.92
COMPOSIÇÃO 02
FONTE | CÓDIGO | DESCRIÇÃO | UNID. | Qtd/Coef. | Preço Unit. (R$) | Preço Total (R$)
73801/1/ SINAPI 11/2017 | COMP02 | DEMOLICAO DE PISO DE ALTA RESISTENCIA | M2
SINAPI | 88316 | SERVENTE COM ENCARGOS COMPLEMENTARES | H | 1.5 | 16.42 | 24.63
Total s/ BDI (Unit.): | [5 empty] | 24.63
COMPOSIÇÃO 03
FONTE | CÓDIGO | DESCRIÇÃO | UNID. | Qtd/Coef. | Preço Unit. (R$) | Preço Total (R$)
72143/SINAPI 08/2016 | COMP03 | RETIRADA DE BATENTES DE MADEIRA | UNIDADE
SINAPI | 88261 | CARPINTEIRO DE ESQUADRIA COM ENCARGOS COMPLEMENTARES | H | 1.2 | 21.62 | 25.94
SINAPI | 88309 | PEDREIRO COM ENCARGOS COMPLEMENTARES | H | 1.2 | 20.32 | 24.38
Total s/ BDI (Unit.): | [5 empty] | 50.32
SUBCOMPOSIÇÃO 01
FONTE | CÓDIGO | DESCRIÇÃO | UNID. | Qtd/Coef. | Preço Unit. (R$) | Preço Total (R$)
90802/SINAPI 11/2017 | SUBCOMP01 | ADUELA/MARCO/BATENTE PARA PORTA DE 1,10X2,10M, PADRÃO MÉDIO - FORNECIMENTO E MONTAGEM | UNIDADE
SINAPI-I | 183 | BATENTE/ PORTAL/ ADUELA/ MARCO MACICO, E= *3 CM, L= *13 CM, *60 CM A 120* CM X *210 CM, EM CEDRINHO/ ANGELIM COMERCIAL/ EUCALIPTO/ CURUPIXA/ PEROBA/ CUMARU OU EQUIVALENTE DA REGIAO (NAO INCLUI ALIZARES) | JG | 1 | 91 | 91
SINAPI-I | 5066 | PREGO DE ACO POLIDO COM CABECA 12 X 12 | KG | 0.0108 | 14.06 | 0.15
SINAPI-I | 5075 | PREGO DE ACO POLIDO COM CABECA 18 X 30 (2 3/4 X 10) | KG | 0.0235 | 10.67 | 0.25
SINAPI | 88261 | CARPINTEIRO DE ESQUADRIA COM ENCARGOS COMPLEMENTARES | H | 3.727 | 21.62 | 80.57
SINAPI | 88316 | SERVENTE COM ENCARGOS COMPLEMENTARES | H | 1.865 | 16.42 | 30.62
Total s/ BDI (Unit.): | [5 empty] | 202.59
SUBCOMPOSIÇÃO 02
FONTE | CÓDIGO | DESCRIÇÃO | UNID. | Qtd/Coef. | Preço Unit. (R$) | Preço Total (R$)
90805/SINAPI 11/2017 | SUBCOMP02 | ADUELA/MARCO/BATENTE PARA PORTA DE 1,10X2,10M, FIXAÇÃO COM ARGAMASSA - SOMENTE INSTALAÇÃO | UNIDADE
SINAPI-I | 5061 | PREGO DE ACO POLIDO COM CABECA 18 X 27 (2 1/2 X 10) | KG | 0.2 | 10.49 | 2.09
SINAPI-I | 7319 | TINTA ASFALTICA IMPERMEABILIZANTE DISPERSA EM AGUA, PARA MATERIAIS CIMENTICIOS | L | 0.1803 | 7.37 | 1.32
SINAPI | 88261 | CARPINTEIRO DE ESQUADRIA COM ENCARGOS COMPLEMENTARES | H | 0.759 | 21.62 | 16.4
SINAPI | 88309 | PEDREIRO COM ENCARGOS COMPLEMENTARES | H | 1.873 | 20.32 | 38.05
SINAPI | 88316 | SERVENTE COM ENCARGOS COMPLEMENTARES | H | 1.316 | 16.42 | 21.6
SINAPI | 88629 | ARGAMASSA TRAÇO 1:3 (CIMENTO E AREIA MÉDIA), PREPARO MANUAL. AF_08/2014 | M3 | 0.0235 | 449.81 | 10.57
Total s/ BDI (Unit.): | [5 empty] | 90.03
SUBCOMPOSIÇÃO 03
FONTE | CÓDIGO | DESCRIÇÃO | UNID. | Qtd/Coef. | Preço Unit. (R$) | Preço Total (R$)
90821/SINAPI 11/2017 | SUBCOMP03 | PORTA DE MADEIRA PARA PINTURA, SEMI-OCA (LEVE OU MÉDIA), 1,10X2,10M, ESPESSURA DE 3,5CM, INCLUSO DOBRADIÇAS - FORNECIMENTO E INSTALAÇÃO | UNIDADE
SINAPI-I | 2432 | DOBRADICA EM ACO/FERRO, 3 1/2" X 3", E= 1,9 A 2 MM, COM ANEL, CROMADO OU ZINCADO, TAMPA BOLA, COM PARAFUSOS | UN | 3 | 32.34 | 97.02
SINAPI-I | 11055 | PARAFUSO ROSCA SOBERBA ZINCADO CABECA CHATA FENDA SIMPLES 3,5 X 25 MM (1 ") | UN | 19.8 | 0.04 | 0.79
SINAPI | 88261 | CARPINTEIRO DE ESQUADRIA COM ENCARGOS COMPLEMENTARES | H | 1.942 | 21.62 | 41.98
SINAPI | 88316 | SERVENTE COM ENCARGOS COMPLEMENTARES | H | 0.971 | 16.42 | 15.94
COTAÇÃO | COT01 | PORTA DE MADEIRA PARA PINTURA, SEMI-OCA (LEVE OU MÉDIA), 1,10X2,10M, ESPESSURA 3,5CM | UNIDADE | 1 | 270 | 270
Total s/ BDI (Unit.): | [5 empty] | 425.73
SUBCOMPOSIÇÃO 04
FONTE | CÓDIGO | DESCRIÇÃO | UNID. | Qtd/Coef. | Preço Unit. (R$) | Preço Total (R$)
90829/SINAPI 11/2017 | SUBCOMP04 | ALIZAR / GUARNIÇÃO DE 5X1,5CM PARA PORTA DE 1,10X2,10M FIXADO COMPREGOS, PADRÃO MÉDIO - FORNECIMENTO E INSTALAÇÃO | UNIDADE
SINAPI-I | 20017 | GUARNICAO/ ALIZAR/ VISTA MACICA, E= *1* CM, L= *4,5* CM, EM CEDRINHO/ ANGELIM COMERCIAL/ EUCALIPTO/ CURUPIXA/ PEROBA/ CUMARU OU EQUIVALENTE DA REGIAO | M | 6.1 | 2.75 | 16.77
SINAPI-I | 39026 | PREGO DE ACO POLIDO SEM CABECA 15 X 15 (1 1/4 X 13) | KG | 0.032 | 12 | 0.38
SINAPI | 88261 | CARPINTEIRO DE ESQUADRIA COM ENCARGOS COMPLEMENTARES | H | 0.487 | 21.62 | 10.52
SINAPI | 88316 | SERVENTE COM ENCARGOS COMPLEMENTARES | H | 0.242 | 16.42 | 3.97
Total s/ BDI (Unit.): | [5 empty] | 31.64
COMPOSIÇÃO 04
FONTE | CÓDIGO | DESCRIÇÃO | UNID. | Qtd/Coef. | Preço Unit. (R$) | Preço Total (R$)
90842/SINAPI 11/2017 | COMP04 | KIT DE PORTA DE MADEIRA PARA PINTURA, SEMI-OCA (LEVE OU MÉDIA), PADRÃO MÉDIO, 1,10X2,10M, ESPESSURA DE 3,5CM, ITENS INCLUSOS: DOBRADIÇAS, MONTAGEM E INSTALAÇÃO DO BATENTE, FECHADURA COM EXECUÇÃO DO FURO - FORNECIMENTO E INSTALAÇÃO | UNIDADE
COMPOSIÇÃO | SUBCOMP01 | ADUELA/MARCO/BATENTE PARA PORTA DE 1,10X2,10M, PADRÃO MÉDIO - FORNECIMENTO E MONTAGEM | UNIDADE | 1 | 202.59 | 202.59
COMPOSIÇÃO | SUBCOMP02 | ADUELA/MARCO/BATENTE PARA PORTA DE 1,10X2,10M, FIXAÇÃO COM ARGAMASSA - SOMENTE INSTALAÇÃO | UNIDADE | 1 | 90.03 | 90.03
COMPOSIÇÃO | SUBCOMP03 | PORTA DE MADEIRA PARA PINTURA, SEMI-OCA (LEVE OU MÉDIA), 1,10X2,10M, ESPESSURA DE 3,5CM, INCLUSO DOBRADIÇAS - FORNECIMENTO E INSTALAÇÃO | UNIDADE | 1 | 425.73 | 425.73
COMPOSIÇÃO | SUBCOMP04 | ALIZAR / GUARNIÇÃO DE 5X1,5CM PARA PORTA DE 1,10X2,10M FIXADO COMPREGOS, PADRÃO MÉDIO - FORNECIMENTO E INSTALAÇÃO | UNIDADE | 2 | 31.64 | 63.28
SINAPI | 91306 | FECHADURA DE EMBUTIR PARA PORTAS INTERNAS, COMPLETA, ACABAMENTO PADRÃO MÉDIO, COM EXECUÇÃO DE FURO - FORNECIMENTO E INSTALAÇÃO. AF_08/2015 | UN | 1 | 84.89 | 84.89
Total s/ BDI (Unit.): | [5 empty] | 866.52
COMPOSIÇÃO 05
FONTE | CÓDIGO | DESCRIÇÃO | UNID. | Qtd/Coef. | Preço Unit. (R$) | Preço Total (R$)
94192/SINAPI 11/2017 | COMP05 | TELHAMENTO EM TELHA CERÂMICA ESMALTADA RETIFICADA GRÊS OS SEMI GRÊS | M2
COTAÇÃO | COT05 | TELHAMENTO EM TELHA CERÂMICA ESMALTADA RETIFICADA GRÊS OU SEMI GRÊS | UNIDADE | 11.484 | 3.0833 | 35.4
SINAPI | 88316 | SERVENTE COM ENCARGOS COMPLEMENTARES | H | 0.207 | 16.42 | 3.39
SINAPI | 88323 | TELHADISTA COM ENCARGOS COMPLEMENTARES | H | 0.096 | 21.58 | 2.07
SINAPI | 93281 | GUINCHO ELÉTRICO DE COLUNA, CAPACIDADE 400 KG, COM MOTO FREIO, MOTOR TRIFÁSICO DE 1,25 CV - CHP DIURNO. AF_03/2016 | CHP | 0.0155 | 16.16 | 0.25
SINAPI | 93282 | GUINCHO ELÉTRICO DE COLUNA, CAPACIDADE 400 KG, COM MOTO FREIO, MOTOR TRIFÁSICO DE 1,25 CV - CHI DIURNO. AF_03/2016 | CHI | 0.0215 | 15.49 | 0.33
Total s/ BDI (Unit.): | [5 empty] | 41.41
COMPOSIÇÃO 06
FONTE | CÓDIGO | DESCRIÇÃO | UNID. | Qtd/Coef. | Preço Unit. (R$) | Preço Total (R$)
94219/SINAPI 11/2017 | COMP06 | CUMEEIRA PARA TELHA CERÂMICA ESMALTADA GRÊS OU SEMI GRÊS EMBOÇADA COM ARGAMASSA TRAÇO 1:2:9 (CIMENTO, CAL E AREIA), PARA TELHADOS COM MAIS DE 2 ÁGUAS, INCLUSO TRANSPORTE VERTICAL. AF_06/2016 | M
COTAÇÃO | COT06 | CUMEEIRA PARA TELHA CERÂMICA ESMALTADA GRÊS OU SEMI GRÊS | UNIDADE | 3 | 8.5 | 25.5
SINAPI | 87337 | ARGAMASSA TRAÇO 1:2:9 (CIMENTO, CAL E AREIA MÉDIA) PARA EMBOÇO/MASSA ÚNICA/ASSENTAMENTO DE ALVENARIA DE VEDAÇÃO, PREPARO MECÂNICO COM MISTURADOR DE EIXO HORIZONTAL DE 300 KG. AF_06/2014 | M3 | 0.0117 | 350.13 | 4.09
SINAPI | 88316 | SERVENTE COM ENCARGOS COMPLEMENTARES | H | 0.35 | 16.42 | 5.74
SINAPI | 88323 | TELHADISTA COM ENCARGOS COMPLEMENTARES | H | 0.305 | 21.58 | 6.58
SINAPI | 93281 | GUINCHO ELÉTRICO DE COLUNA, CAPACIDADE 400 KG, COM MOTO FREIO, MOTOR TRIFÁSICO DE 1,25 CV - CHP DIURNO. AF_03/2016 | CHP | 0.0063 | 16.16 | 0.1
SINAPI | 93282 | GUINCHO ELÉTRICO DE COLUNA, CAPACIDADE 400 KG, COM MOTO FREIO, MOTOR TRIFÁSICO DE 1,25 CV - CHI DIURNO. AF_03/2016 | CHI | 0.0087 | 15.49 | 0.13
Total s/ BDI (Unit.): | [5 empty] | 42.14
COMPOSIÇÃO 07
FONTE | CÓDIGO | DESCRIÇÃO | UNID. | Qtd/Coef. | Preço Unit. (R$) | Preço Total (R$)
86889/SINAPI 11/2017 | COMP07 | BANCADA DE GRANITO CINZA POLIDO PARA PIA DE COZINHA 2,85 X 0,60 M, COM TESTEIRA 10CM E BORDO DUPLO NAS FACES LIVRES DE 5CM - FORNECIMENTO E INSTALAÇÃO. AF_12/2013 [ESTABILIZAÇÃO] | UNIDADE
SINAPI-I | 4823 | MASSA PLASTICA PARA MARMORE/GRANITO | KG | 1.1802 | 31.92 | 37.67
SINAPI-I | 7568 | BUCHA DE NYLON SEM ABA S10, COM PARAFUSO DE 6,10 X 65 MM EM ACO ZINCADO COM ROSCA SOBERBA, CABECA CHATA E FENDA PHILLIPS | UN | 0 | 0.55 | 0
SINAPI-I | 11795 | GRANITO PARA BANCADA, POLIDO, TIPO ANDORINHA/ QUARTZ/ CASTELO/ CORUMBA OU OUTROS EQUIVALENTES DA REGIAO, E= *2,5* CM | M2 | 2.2575 | 422.64 | 954.1
SINAPI-I | 37329 | REJUNTE EPOXI BRANCO | KG | 0.079238 | 48.73 | 3.86
SINAPI-I | 37591 | SUPORTE MAO-FRANCESA EM ACO, ABAS IGUAIS 40 CM, CAPACIDADE MINIMA 70 KG, BRANCO | UN | 0 | 37.68 | 0
SINAPI | 88274 | MARMORISTA/GRANITEIRO COM ENCARGOS COMPLEMENTARES | H | 3.3637 | 20.57 | 69.19
SINAPI | 88316 | SERVENTE COM ENCARGOS COMPLEMENTARES | H | 2.2123 | 16.42 | 36.32
Total s/ BDI (Unit.): | [5 empty] | 1101.14
COMPOSIÇÃO 08
FONTE | CÓDIGO | DESCRIÇÃO | UNID. | Qtd/Coef. | Preço Unit. (R$) | Preço Total (R$)
86889/SINAPI 11/2017 | COMP08 | BANCADA DE GRANITO CINZA POLIDO PARA PIA DE COZINHA 2,05 X 0,60 M, COM TESTEIRA 10CM E BORDO DUPLO NAS FACES LIVRES DE 5CM - FORNECIMENTO E INSTALAÇÃO. AF_12/2013 [CURATIVOS] | UNIDADE
SINAPI-I | 4823 | MASSA PLASTICA PARA MARMORE/GRANITO | KG | 0.85086 | 31.92 | 27.15
SINAPI-I | 7568 | BUCHA DE NYLON SEM ABA S10, COM PARAFUSO DE 6,10 X 65 MM EM ACO ZINCADO COM ROSCA SOBERBA, CABECA CHATA E FENDA PHILLIPS | UN | 0 | 0.55 | 0
SINAPI-I | 11795 | GRANITO PARA BANCADA, POLIDO, TIPO ANDORINHA/ QUARTZ/ CASTELO/ CORUMBA OU OUTROS EQUIVALENTES DA REGIAO, E= *2,5* CM | M2 | 1.6275 | 422.64 | 687.84
SINAPI-I | 37329 | REJUNTE EPOXI BRANCO | KG | 0.057125 | 48.73 | 2.78
SINAPI-I | 37591 | SUPORTE MAO-FRANCESA EM ACO, ABAS IGUAIS 40 CM, CAPACIDADE MINIMA 70 KG, BRANCO | UN | 0 | 37.68 | 0
SINAPI | 88274 | MARMORISTA/GRANITEIRO COM ENCARGOS COMPLEMENTARES | H | 2.425 | 20.57 | 49.88
SINAPI | 88316 | SERVENTE COM ENCARGOS COMPLEMENTARES | H | 1.5949 | 16.42 | 26.18
Total s/ BDI (Unit.): | [5 empty] | 793.83
COMPOSIÇÃO 09
FONTE | CÓDIGO | DESCRIÇÃO | UNID. | Qtd/Coef. | Preço Unit. (R$) | Preço Total (R$)
86889/SINAPI 11/2017 | COMP09 | BANCADA DE GRANITO CINZA POLIDO PARA PIA DE COZINHA 2,75 X 0,60 M, COM TESTEIRA 10CM E BORDO DUPLO NAS FACES LIVRES DE 5CM - FORNECIMENTO E INSTALAÇÃO. AF_12/2013 [EXPURGO] | UNIDADE
SINAPI-I | 4823 | MASSA PLASTICA PARA MARMORE/GRANITO | KG | 1.1619 | 31.92 | 37.08
SINAPI-I | 7568 | BUCHA DE NYLON SEM ABA S10, COM PARAFUSO DE 6,10 X 65 MM EM ACO ZINCADO COM ROSCA SOBERBA, CABECA CHATA E FENDA PHILLIPS | UN | 0 | 0.55 | 0
SINAPI-I | 11795 | GRANITO PARA BANCADA, POLIDO, TIPO ANDORINHA/ QUARTZ/ CASTELO/ CORUMBA OU OUTROS EQUIVALENTES DA REGIAO, E= *2,5* CM | M2 | 2.2225 | 422.64 | 939.31
SINAPI-I | 37329 | REJUNTE EPOXI BRANCO | KG | 0.07801 | 48.73 | 3.8
SINAPI-I | 37591 | SUPORTE MAO-FRANCESA EM ACO, ABAS IGUAIS 40 CM, CAPACIDADE MINIMA 70 KG, BRANCO | UN | 0 | 37.68 | 0
SINAPI | 88274 | MARMORISTA/GRANITEIRO COM ENCARGOS COMPLEMENTARES | H | 3.3115 | 20.57 | 68.11
SINAPI | 88316 | SERVENTE COM ENCARGOS COMPLEMENTARES | H | 2.1781 | 16.42 | 35.76
Total s/ BDI (Unit.): | [5 empty] | 1084.06
COMPOSIÇÃO 10
FONTE | CÓDIGO | DESCRIÇÃO | UNID. | Qtd/Coef. | Preço Unit. (R$) | Preço Total (R$)
86889/SINAPI 11/2017 | COMP10 | BANCADA DE GRANITO CINZA POLIDO PARA PIA DE COZINHA 2,40 X 0,60 M, COM TESTEIRA 10CM E BORDO DUPLO NAS FACES LIVRES DE 5CM - FORNECIMENTO E INSTALAÇÃO. AF_12/2013 [SALA DE EXAMES] | UNIDADE
SINAPI-I | 4823 | MASSA PLASTICA PARA MARMORE/GRANITO | KG | 1.0038 | 31.92 | 32.04
SINAPI-I | 7568 | BUCHA DE NYLON SEM ABA S10, COM PARAFUSO DE 6,10 X 65 MM EM ACO ZINCADO COM ROSCA SOBERBA, CABECA CHATA E FENDA PHILLIPS | UN | 0 | 0.55 | 0
SINAPI-I | 11795 | GRANITO PARA BANCADA, POLIDO, TIPO ANDORINHA/ QUARTZ/ CASTELO/ CORUMBA OU OUTROS EQUIVALENTES DA REGIAO, E= *2,5* CM | M2 | 1.92 | 422.64 | 811.46
SINAPI-I | 37329 | REJUNTE EPOXI BRANCO | KG | 0.067392 | 48.73 | 3.28
SINAPI-I | 37591 | SUPORTE MAO-FRANCESA EM ACO, ABAS IGUAIS 40 CM, CAPACIDADE MINIMA 70 KG, BRANCO | UN | 0 | 37.68 | 0
SINAPI | 88274 | MARMORISTA/GRANITEIRO COM ENCARGOS COMPLEMENTARES | H | 2.8608 | 20.57 | 58.84
SINAPI | 88316 | SERVENTE COM ENCARGOS COMPLEMENTARES | H | 1.8816 | 16.42 | 30.89
Total s/ BDI (Unit.): | [5 empty] | 936.51
COMPOSIÇÃO 11
FONTE | CÓDIGO | DESCRIÇÃO | UNID. | Qtd/Coef. | Preço Unit. (R$) | Preço Total (R$)
86889/SINAPI 11/2017 | COMP11 | BANCADA DE GRANITO CINZA POLIDO PARA PIA DE COZINHA 2,50 X 0,60 M, COM TESTEIRA 10CM E BORDO DUPLO NAS FACES LIVRES DE 5CM - FORNECIMENTO E INSTALAÇÃO. AF_12/2013 [BANHO RN] | UNIDADE
SINAPI-I | 4823 | MASSA PLASTICA PARA MARMORE/GRANITO | KG | 1.043 | 31.92 | 33.29
SINAPI-I | 7568 | BUCHA DE NYLON SEM ABA S10, COM PARAFUSO DE 6,10 X 65 MM EM ACO ZINCADO COM ROSCA SOBERBA, CABECA CHATA E FENDA PHILLIPS | UN | 0 | 0.55 | 0
SINAPI-I | 11795 | GRANITO PARA BANCADA, POLIDO, TIPO ANDORINHA/ QUARTZ/ CASTELO/ CORUMBA OU OUTROS EQUIVALENTES DA REGIAO, E= *2,5* CM | M2 | 1.995 | 422.64 | 843.16
SINAPI-I | 37329 | REJUNTE EPOXI BRANCO | KG | 0.070025 | 48.73 | 3.41
SINAPI-I | 37591 | SUPORTE MAO-FRANCESA EM ACO, ABAS IGUAIS 40 CM, CAPACIDADE MINIMA 70 KG, BRANCO | UN | 0 | 37.68 | 0
SINAPI | 88274 | MARMORISTA/GRANITEIRO COM ENCARGOS COMPLEMENTARES | H | 2.9726 | 20.57 | 61.14
SINAPI | 88316 | SERVENTE COM ENCARGOS COMPLEMENTARES | H | 1.9551 | 16.42 | 32.1
Total s/ BDI (Unit.): | [5 empty] | 973.1
COMPOSIÇÃO 12
FONTE | CÓDIGO | DESCRIÇÃO | UNID. | Qtd/Coef. | Preço Unit. (R$) | Preço Total (R$)
95547/SINAPI 11/2017 | COMP12 | TOALHEIRO PLASTICO TIPO DISPENSER PARA PAPEL TOALHA INTERFOLHADO, FORNECIMENTO E INSTALAÇÃO | UNIDADE
SINAPI-I | 37401 | TOALHEIRO PLASTICO TIPO DISPENSER PARA PAPEL TOALHA INTERFOLHADO | UN | 1 | 35.81 | 35.81
SINAPI | 95541 | FIXAÇÃO UTILIZANDO PARAFUSO E BUCHA DE NYLON, SOMENTE MÃO DE OBRA. AF_10/2016 | UN | 2 | 3.73 | 7.46
Total s/ BDI (Unit.): | [5 empty] | 43.27
COMPOSIÇÃO 13
FONTE | CÓDIGO | DESCRIÇÃO | UNID. | Qtd/Coef. | Preço Unit. (R$) | Preço Total (R$)
95547/SINAPI 11/2017 | COMP13 | PAPELEIRA PLASTICA TIPO DISPENSER PARA PAPEL HIGIENICO ROLAO - FORNECIMENTO E INSTALAÇÃO | UNIDADE
SINAPI-I | 37400 | PAPELEIRA PLASTICA TIPO DISPENSER PARA PAPEL HIGIENICO ROLAO | UN | 1 | 35.81 | 35.81
SINAPI | 95541 | FIXAÇÃO UTILIZANDO PARAFUSO E BUCHA DE NYLON, SOMENTE MÃO DE OBRA. AF_10/2016 | UN | 2 | 3.73 | 7.46
Total s/ BDI (Unit.): | [5 empty] | 43.27
COMPOSIÇÃO 14
FONTE | CÓDIGO | DESCRIÇÃO | UNID. | Qtd/Coef. | Preço Unit. (R$) | Preço Total (R$)
74094/1/SINAPI 11/2017 | COMP14 | LUMINARIA DE TETO PLAFON/PLAFONIER EM PLASTICO COM BASE E27, POTENCIA MAXIMA 60 W (NAO INCLUI LAMPADA) | UNIDADE
SINAPI-I | 38773 | LUMINARIA DE TETO PLAFON/PLAFONIER EM PLASTICO COM BASE E27, POTENCIA MAXIMA 60 W (NAO INCLUI LAMPADA) | UN | 1 | 2.87 | 2.87
SINAPI-I | 21127 | FITA ISOLANTE ADESIVA ANTICHAMA, USO ATE 750 V, EM ROLO DE 19 MM X 5 M | UN | 0.06 | 3.78 | 0.22
SINAPI | 88247 | AUXILIAR DE ELETRICISTA COM ENCARGOS COMPLEMENTARES | H | 0.5 | 16.29 | 8.14
SINAPI | 88264 | ELETRICISTA COM ENCARGOS COMPLEMENTARES | H | 0.5 | 21.04 | 10.52
Total s/ BDI (Unit.): | [5 empty] | 21.75
COMPOSIÇÃO 16
FONTE | CÓDIGO | DESCRIÇÃO | UNID. | Qtd/Coef. | Preço Unit. (R$) | Preço Total (R$)
86889/SINAPI 11/2017 | COMP16 | BANCADA DE GRANITO CINZA POLIDO PARA PIA DE COZINHA 1,25 X 0,60 M, SEM TESTEIRA E SEM BORDO DUPLO - FORNECIMENTO E INSTALAÇÃO. AF_12/2013 [EXPURGO] | UNIDADE
SINAPI-I | 4823 | MASSA PLASTICA PARA MARMORE/GRANITO | KG | 0.3921 | 31.92 | 12.51
SINAPI-I | 7568 | BUCHA DE NYLON SEM ABA S10, COM PARAFUSO DE 6,10 X 65 MM EM ACO ZINCADO COM ROSCA SOBERBA, CABECA CHATA E FENDA PHILLIPS | UN | 0 | 0.55 | 0
SINAPI-I | 11795 | GRANITO PARA BANCADA, POLIDO, TIPO ANDORINHA/ QUARTZ/ CASTELO/ CORUMBA OU OUTROS EQUIVALENTES DA REGIAO, E= *2,5* CM | M2 | 0.75 | 422.64 | 316.98
SINAPI-I | 37329 | REJUNTE EPOXI BRANCO | KG | 0.026325 | 48.73 | 1.28
SINAPI-I | 37591 | SUPORTE MAO-FRANCESA EM ACO, ABAS IGUAIS 40 CM, CAPACIDADE MINIMA 70 KG, BRANCO | UN | 0 | 37.68 | 0
SINAPI | 88274 | MARMORISTA/GRANITEIRO COM ENCARGOS COMPLEMENTARES | H | 1.1175 | 20.57 | 22.98
SINAPI | 88316 | SERVENTE COM ENCARGOS COMPLEMENTARES | H | 0.735 | 16.42 | 12.06
Total s/ BDI (Unit.): | [5 empty] | 365.81
COMPOSIÇÃO 17
FONTE | CÓDIGO | DESCRIÇÃO | UNID. | Qtd/Coef. | Preço Unit. (R$) | Preço Total (R$)
86889/SINAPI 11/2017 | COMP17 | BANCADA DE GRANITO CINZA POLIDO PARA PIA DE COZINHA 4,30 X 0,60 M, SEM TESTEIRA E SEM BORDO DUPLO - FORNECIMENTO E INSTALAÇÃO. AF_12/2013 [ESTERILIZAÇÃO] | UNIDADE
SINAPI-I | 4823 | MASSA PLASTICA PARA MARMORE/GRANITO | KG | 1.3488 | 31.92 | 43.05
SINAPI-I | 7568 | BUCHA DE NYLON SEM ABA S10, COM PARAFUSO DE 6,10 X 65 MM EM ACO ZINCADO COM ROSCA SOBERBA, CABECA CHATA E FENDA PHILLIPS | UN | 0 | 0.55 | 0
SINAPI-I | 11795 | GRANITO PARA BANCADA, POLIDO, TIPO ANDORINHA/ QUARTZ/ CASTELO/ CORUMBA OU OUTROS EQUIVALENTES DA REGIAO, E= *2,5* CM | M2 | 2.58 | 422.64 | 1090.41
SINAPI-I | 37329 | REJUNTE EPOXI BRANCO | KG | 0.090558 | 48.73 | 4.41
SINAPI-I | 37591 | SUPORTE MAO-FRANCESA EM ACO, ABAS IGUAIS 40 CM, CAPACIDADE MINIMA 70 KG, BRANCO | UN | 0 | 37.68 | 0
SINAPI | 88274 | MARMORISTA/GRANITEIRO COM ENCARGOS COMPLEMENTARES | H | 3.8442 | 20.57 | 79.07
SINAPI | 88316 | SERVENTE COM ENCARGOS COMPLEMENTARES | H | 2.5284 | 16.42 | 41.51
Total s/ BDI (Unit.): | [5 empty] | 1258.45
COMPOSIÇÃO 18
FONTE | CÓDIGO | DESCRIÇÃO | UNID. | Qtd/Coef. | Preço Unit. (R$) | Preço Total (R$)
84876/SINAPI 11/2017 | COMP18 | PORTA DE CORRER DE MADEIRA, FOLHA MEDIA DE 90 X 210 CM, E = 35 MM, NUCLEO SARRAFEADO, CAPA LISA EM HDF, ACABAMENTO EM LAMINADO NATURAL PARA VERNIZ INCLUSO FERRAGENS, TRILHOS, SUPORTES E FECHADURA - FORNECIMENTO E INSTALAÇÃO | UNIDADE
SINAPI-I | 181 | BATENTE/ PORTAL/ADUELA/ MARCO MACICO, E= *3* CM, L= *15* CM, *60 CM A 120* CM X *210* CM, EM CEDRINHO/ ANGELIM COMERCIAL/ EUCALIPTO/ CURUPIXA/ PEROBA/ CUMARU OU EQUIVALENTE DA REGIAO (NAO INCLUI ALIZARES) | JG | 1.0395 | 99.66 | 103.59
SINAPI-I | 4958 | PORTA DE MADEIRA, FOLHA MEDIA (NBR 15930), E = 35 MM, NUCLEO SARRAFEADO, CAPA FRISADA EM HDF, ACABAMENTO MELAMINICO EM PADRAO MADEIRA | M2 | 1.89 | 140.8 | 266.11
SINAPI-I | 5067 | PREGO DE ACO POLIDO COM CABECA 16 X 24 (2 1/4 X 12) | KG | 0.2835 | 11.37 | 3.22
SINAPI-I | 11573 | RODIZIO PARA TRILHO (TIPO NAPOLEAO), EM LATAO, COM ROLAMENTO EM ACO, 6 MM, PARA JANELA DE CORRER | UN | 2 | 6.34 | 12.68
SINAPI-I | 11580 | TRILHO QUADRADO, EM ALUMINIO (VERGALHAO MACICO), 1/4", (*6 X 6* CM), PARA RODIZIOS | M | 2.268 | 11.18 | 25.35
SINAPI-I | 20017 | GUARNICAO/ ALIZAR/ VISTA MACICA, E= *1* CM, L= *4,5* CM, EM CEDRINHO/ ANGELIM COMERCIAL/ EUCALIPTO/ CURUPIXA/ PEROBA/ CUMARU OU EQUIVALENTE DA REGIAO | M | 11.2644 | 2.75 | 30.97
SINAPI-I | 35274 | PILAR DE MADEIRA NAO APARELHADA *10 X 10* CM, MACARANDUBA, ANGELIM OU EQUIVALENTE DA REGIAO | M | 0.20242 | 19.35 | 3.91
SINAPI | 88239 | AJUDANTE DE CARPINTEIRO COM ENCARGOS COMPLEMENTARES | H | 1.89 | 17.01 | 32.14
SINAPI | 88261 | CARPINTEIRO DE ESQUADRIA COM ENCARGOS COMPLEMENTARES | H | 1.89 | 21.62 | 40.86
SINAPI | 88309 | PEDREIRO COM ENCARGOS COMPLEMENTARES | H | 1.2852 | 20.32 | 26.11
SINAPI | 88316 | SERVENTE COM ENCARGOS COMPLEMENTARES | H | 1.2852 | 16.42 | 21.1
SINAPI | 88627 | ARGAMASSA TRAÇO 1:0,5:4,5 (CIMENTO, CAL E AREIA MÉDIA) PARA ASSENTAMENTO DE ALVENARIA, PREPARO MANUAL. AF_08/2014 | M3 | 0.01134 | 431.86 | 4.89
Total s/ BDI (Unit.): | [5 empty] | 570.93
COMPOSIÇÃO 19
FONTE | CÓDIGO | DESCRIÇÃO | UNID. | Qtd/Coef. | Preço Unit. (R$) | Preço Total (R$)
84876/SINAPI 11/2017 | COMP19 | PORTA DE CORRER DE MADEIRA, FOLHA MEDIA 110 X 210 CM, E = 35 MM, NUCLEO SARRAFEADO, CAPA LISA EM HDF, ACABAMENTO EM LAMINADO NATURAL PARA VERNIZ INCLUSO FERRAGENS, TRILHOS, SUPORTES E FECHADURA - FORNECIMENTO E INSTALAÇÃO | UNIDADE
SINAPI-I | 181 | BATENTE/ PORTAL/ADUELA/ MARCO MACICO, E= *3* CM, L= *15* CM, *60 CM A 120* CM X *210* CM, EM CEDRINHO/ ANGELIM COMERCIAL/ EUCALIPTO/ CURUPIXA/ PEROBA/ CUMARU OU EQUIVALENTE DA REGIAO (NAO INCLUI ALIZARES) | JG | 1.2705 | 99.66 | 126.61
SINAPI-I | 4958 | PORTA DE MADEIRA, FOLHA MEDIA (NBR 15930), E = 35 MM, NUCLEO SARRAFEADO, CAPA FRISADA EM HDF, ACABAMENTO MELAMINICO EM PADRAO MADEIRA | M2 | 2.31 | 140.8 | 325.24
SINAPI-I | 5067 | PREGO DE ACO POLIDO COM CABECA 16 X 24 (2 1/4 X 12) | KG | 0.3465 | 11.37 | 3.93
SINAPI-I | 11573 | RODIZIO PARA TRILHO (TIPO NAPOLEAO), EM LATAO, COM ROLAMENTO EM ACO, 6 MM, PARA JANELA DE CORRER | UN | 2 | 6.34 | 12.68
SINAPI-I | 11580 | TRILHO QUADRADO, EM ALUMINIO (VERGALHAO MACICO), 1/4", (*6 X 6* CM), PARA RODIZIOS | M | 2.772 | 11.18 | 30.99
SINAPI-I | 20017 | GUARNICAO/ ALIZAR/ VISTA MACICA, E= *1* CM, L= *4,5* CM, EM CEDRINHO/ ANGELIM COMERCIAL/ EUCALIPTO/ CURUPIXA/ PEROBA/ CUMARU OU EQUIVALENTE DA REGIAO | M | 13.7676 | 2.75 | 37.86
SINAPI-I | 35274 | PILAR DE MADEIRA NAO APARELHADA *10 X 10* CM, MACARANDUBA, ANGELIM OU EQUIVALENTE DA REGIAO | M | 0.2474 | 19.35 | 4.78
SINAPI | 88239 | AJUDANTE DE CARPINTEIRO COM ENCARGOS COMPLEMENTARES | H | 2.31 | 17.01 | 39.29
SINAPI | 88261 | CARPINTEIRO DE ESQUADRIA COM ENCARGOS COMPLEMENTARES | H | 2.31 | 21.62 | 49.94
SINAPI | 88309 | PEDREIRO COM ENCARGOS COMPLEMENTARES | H | 1.5708 | 20.32 | 31.91
SINAPI | 88316 | SERVENTE COM ENCARGOS COMPLEMENTARES | H | 1.5708 | 16.42 | 25.79
SINAPI | 88627 | ARGAMASSA TRAÇO 1:0,5:4,5 (CIMENTO, CAL E AREIA MÉDIA) PARA ASSENTAMENTO DE ALVENARIA, PREPARO MANUAL. AF_08/2014 | M3 | 0.01386 | 431.86 | 5.98
Total s/ BDI (Unit.): | [5 empty] | 695
COMPOSIÇÃO 20
FONTE | CÓDIGO | DESCRIÇÃO | UNID. | Qtd/Coef. | Preço Unit. (R$) | Preço Total (R$)
7226/ORSE 11/2017 | COMP20 | PORTA EM MADEIRA COMPENSADA (VIROLA), LISA, SEMI-OCA, 160X210CM, DUAS FOLHAS, TIPO VAI-E-VEM, COM VISOR (40X70CM), INCLUSIVE BATENTES E FERRAGENS | UNIDADE
SINAPI-I | 10555 | PORTA DE MADEIRA, FOLHA MEDIA (NBR 15930) DE 80 X 210 CM, E = 35 MM, NUCLEO SARRAFEADO, CAPA LISA EM HDF, ACABAMENTO EM PRIMER PARA PINTURA | UN | 2 | 231.9 | 463.8
SINAPI-I | 10492 | VIDRO LISO INCOLOR 4MM - SEM COLOCACAO | M2 | 0.09 | 103.99 | 9.35
ORSE | 05015/ORSE | BATENTE (CAIXÃO) EM MADEIRA LEI L=14CM (90X220CM), COMPLETO C/02 JOGOS ALIZAR | CJ | 1 | 109.52 | 109.52
SINAPI-I | 5075 | PREGO DE ACO POLIDO COM CABECA 18 X 30 (2 3/4 X 10) | KG | 0.004 | 10.67 | 0.04
SINAPI-I | 11451 | DOBRADICA TIPO VAI-E-VEM EM ACO/FERRO, TAMANHO 3'', GALVANIZADO, COM PARAFUSOS | UN | 6 | 99.67 | 598.02
SINAPI | 88628 | ARGAMASSA TRAÇO 1:3 (CIMENTO E AREIA MÉDIA), PREPARO MECÂNICO COM BETONEIRA 400 L. AF_08/2014 | M3 | 0.01 | 363.56 | 3.63
SINAPI | 88316 | SERVENTE COM ENCARGOS COMPLEMENTARES | H | 4.75 | 16.42 | 77.99
SINAPI | 88261 | CARPINTEIRO DE ESQUADRIA COM ENCARGOS COMPLEMENTARES | H | 4.75 | 21.62 | 102.69
Total s/ BDI (Unit.): | [5 empty] | 1365.04
COMPOSIÇÃO 21
FONTE | CÓDIGO | DESCRIÇÃO | UNID. | Qtd/Coef. | Preço Unit. (R$) | Preço Total (R$)
93656/SINAPI 11/2017 | COMP21 | INTERRUPTOR DIFERENCIAL RESIDUAL, 2 POLOS, SENSIBILIDADE 30MA, CORRENTE 25A, FORNECIMENTO E INSTALAÇÃO | UNIDADE
SINAPI-I | 39445 | DISPOSITIVO DR, 2 POLOS, SENSIBILIDADE DE 30 MA, CORRENTE DE 25 A, TIPO AC | UN | 1 | 106.64 | 106.64
SINAPI | 88264 | ELETRICISTA COM ENCARGOS COMPLEMENTARES | H | 0.6 | 21.04 | 12.62
SINAPI | 88316 | SERVENTE COM ENCARGOS COMPLEMENTARES | H | 0.6 | 16.42 | 9.85
Total s/ BDI (Unit.): | [5 empty] | 129.11
COMPOSIÇÃO 22
FONTE | CÓDIGO | DESCRIÇÃO | UNID. | Qtd/Coef. | Preço Unit. (R$) | Preço Total (R$)
7324/ORSE 11/2017 | COMP22 | PISO TÁTIL DIRECIONAL E/OU ALERTA, DE CONCRETO, COLORIDO, P/ DEFICIENTES VISUAIS, DIMENSÕES 25X25CM, APLICADO COM ARGAMASSA INDUSTRIALIZADA AC-II, REJUNTADO, EXCLUSIVE REGULARIZAÇÃO DA BASE | M2
SINAPI-I | 34357 | REJUNTE COLORIDO, CIMENTICIO | KG | 0.52 | 3.5 | 1.82
SINAPI-I | 34353 | ARGAMASSA COLANTE AC-II | KG | 4 | 1.1 | 4.4
SINAPI-I | 36178 | PISO PODOTATIL DE CONCRETO - DIRECIONAL E ALERTA, *40 X 40 X 2,5* CM | UN | 6.25 | 8.95 | 55.93
SINAPI | 88309 | PEDREIRO COM ENCARGOS COMPLEMENTARES | H | 0.5 | 20.32 | 10.16
SINAPI | 88316 | SERVENTE COM ENCARGOS COMPLEMENTARES | H | 1.2 | 16.42 | 19.7
Total s/ BDI (Unit.): | [5 empty] | 92.01
COMPOSIÇÃO 22
FONTE | CÓDIGO | DESCRIÇÃO | UNID. | Qtd/Coef. | Preço Unit. (R$) | Preço Total (R$)
73876/1/SINAPI 11/2017 | COMP23 | PISO TÁTIL DIRECIONAL E/OU ALERTA, DE BORRACHA, COLORIDO, P/ DEFICIENTES VISUAIS, DIMENSÕES 25X25CM, APLICADO COM COLA - FORNECIMENTO E INSTALAÇÃO | M2
SINAPI-I | 4791 | ADESIVO ACRILICO/COLA DE CONTATO | KG | 0.37 | 14.13 | 5.22
SINAPI-I | 38181 | PISO TATIL ALERTA OU DIRECIONAL, DE BORRACHA, COLORIDO, 25 X 25 CM, E = 5 MM, PARA COLA | M2 | 1 | 153.74 | 153.74
SINAPI | 88309 | PEDREIRO COM ENCARGOS COMPLEMENTARES | H | 0.17 | 20.32 | 3.45
SINAPI | 88316 | SERVENTE COM ENCARGOS COMPLEMENTARES | H | 0.17 | 16.42 | 2.79
Total s/ BDI (Unit.): | [5 empty] | 165.2
COMPOSIÇÃO 24
FONTE | CÓDIGO | DESCRIÇÃO | UNID. | Qtd/Coef. | Preço Unit. (R$) | Preço Total (R$)
8492/ORSE 11/2017 | COMP24 | BARRA DE APOIO RETA, EM ACO INOX POLIDO, COMPRIMENTO 80CM - FORNECIMENTO E INSTALAÇÃO | UNIDADE
SINAPI-I | 36081 | BARRA DE APOIO RETA, EM ACO INOX POLIDO, COMPRIMENTO 80CM, DIAMETRO MINIMO 3 CM | UN | 1 | 211.49 | 211.49
SINAPI | 88309 | PEDREIRO COM ENCARGOS COMPLEMENTARES | H | 0.3 | 20.32 | 6.09
Total s/ BDI (Unit.): | [5 empty] | 217.58
COMPOSIÇÃO 25
FONTE | CÓDIGO | DESCRIÇÃO | UNID. | Qtd/Coef. | Preço Unit. (R$) | Preço Total (R$)
12127/ORSE 11/2017 | COMP25 | BARRA DE APOIO LAVATORIO, EM ACO INOX POLIDO - FORNECIMENTO E INSTALAÇÃO | UNIDADE
SINAPI-I | 36209 | BARRA DE APOIO EM "L", EM ACO INOX POLIDO 80 X 80 CM, DIAMETRO MINIMO 3 CM | UN | 1 | 465.55 | 465.55
SINAPI | 88309 | PEDREIRO COM ENCARGOS COMPLEMENTARES | H | 0.3 | 20.33 | 6.09
Total s/ BDI (Unit.): | [5 empty] | 471.64
COMPOSIÇÃO 26
FONTE | CÓDIGO | DESCRIÇÃO | UNID. | Qtd/Coef. | Preço Unit. (R$) | Preço Total (R$)
73616/SINAPI 11/2017 | COMP26 | DEMOLICAO DE CONCRETO SIMPLES | M2
SINAPI | 88309 | PEDREIRO COM ENCARGOS COMPLEMENTARES | H | 1.3 | 20.32 | 26.41
SINAPI | 88316 | SERVENTE COM ENCARGOS COMPLEMENTARES | H | 13 | 16.42 | 213.46
Total s/ BDI (Unit.): | [5 empty] | 239.87
COMPOSIÇÃO 27
FONTE | CÓDIGO | DESCRIÇÃO | UNID. | Qtd/Coef. | Preço Unit. (R$) | Preço Total (R$)
11273/ORSE 09/2017 | COMP27 | FORNECIMENTO E INSTALAÇÃO DE CAIXA DE EQUALIZAÇÃO DE EMBUTIR, COM BARRAMENTO E 9 TERMINAIS, APROX. 26X26X10 CM | UNIDADE
COTAÇÃO | COT09 | CAIXA DE EQUALIZAÇÃO DE EMBUTIR, COM BARRAMENTO E 9 TERMINAIS, APROX. 26X26X10 CM | UNIDADE | 1 | 328.68 | 328.68
SINAPI | 88264 | ELETRICISTA COM ENCARGOS COMPLEMENTARES | H | 1.5 | 21.04 | 31.56
Total s/ BDI (Unit.): | [5 empty] | 360.24
COMPOSIÇÃO 28
FONTE | CÓDIGO | DESCRIÇÃO | UNID. | Qtd/Coef. | Preço Unit. (R$) | Preço Total (R$)
9048/ORSE 09/2017 | COMP28 | FORNECIMENTO E INSTALAÇÃO DE CONECTOR DE MEDIÇÃO C/ 2 PARAFUSOS | UNIDADE
COTAÇÃO | COT10 | CONECTOR DE MEDIÇÃO C/ 2 PARAFUSOS | UNIDADE | 1 | 21.41 | 21.41
SINAPI | 88264 | ELETRICISTA COM ENCARGOS COMPLEMENTARES | H | 0.15 | 21.04 | 3.15
SINAPI | 88316 | SERVENTE COM ENCARGOS COMPLEMENTARES | H | 0.15 | 16.42 | 2.46
Total s/ BDI (Unit.): | [5 empty] | 27.02
COMPOSIÇÃO 29
FONTE | CÓDIGO | DESCRIÇÃO | UNID. | Qtd/Coef. | Preço Unit. (R$) | Preço Total (R$)
C3909/SEINFRA 24.1 | COMP29 | FORNECIMENTO E INSTALAÇÃO DE SOLDA EXOTÉRMICA CABO-HASTE COM CARTUCHO Nº 90 E MOLDE CABO 35mm²- HASTE 5/8" | UNIDADE
COTAÇÃO | COT11 | CARTUCHO PARA SOLDA EXOTÉRMICA N° 90 | UNIDADE | 1 | 8.73 | 8.73
COTAÇÃO | COT12 | MOLDE PARA SOLDA EXOTÉRMICA, CABO-HASTE, 35mm² | UNIDADE | 0.04 | 159.53 | 6.38
COTAÇÃO | COT13 | PALITO IGNITOR PRA SOLDA EXOTERMICA | UNIDADE | 1 | 0.32 | 0.32
SINAPI | 88264 | ELETRICISTA COM ENCARGOS COMPLEMENTARES | H | 0.08 | 21.04 | 1.68
SINAPI | 88316 | SERVENTE COM ENCARGOS COMPLEMENTARES | H | 0.08 | 16.42 | 1.31
Total s/ BDI (Unit.): | [5 empty] | 18.42
COMPOSIÇÃO 30
FONTE | CÓDIGO | DESCRIÇÃO | UNID. | Qtd/Coef. | Preço Unit. (R$) | Preço Total (R$)
C3909/SEINFRA 24.1 | COMP30 | FORNECIMENTO E INSTALAÇÃO DE SOLDA EXOTÉRMICA CABO-HASTE COM CARTUCHO Nº115 E MOLDE CABO 50mm²- HASTE 5/8" | UNIDADE
COTAÇÃO | COT14 | CARTUCHO PARA SOLDA EXOTÉRMICA N° 115 | UNIDADE | 1 | 9.1 | 9.1
COTAÇÃO | COT15 | MOLDE PARA SOLDA EXOTÉRMICA, CABO-HASTE, 50mm²-58 | UNIDADE | 0.04 | 134.28 | 5.37
COTAÇÃO | COT13 | PALITO IGNITOR PRA SOLDA EXOTERMICA | UNIDADE | 1 | 0.32 | 0.32
SINAPI | 88264 | ELETRICISTA COM ENCARGOS COMPLEMENTARES | H | 0.08 | 21.04 | 1.68
SINAPI | 88316 | SERVENTE COM ENCARGOS COMPLEMENTARES | H | 0.08 | 16.42 | 1.31
Total s/ BDI (Unit.): | [5 empty] | 17.78
COMPOSIÇÃO 31
FONTE | CÓDIGO | DESCRIÇÃO | UNID. | Qtd/Coef. | Preço Unit. (R$) | Preço Total (R$)
C3909/SEINFRA 24.1 | COMP31 | FORNECIMENTO E INSTALAÇÃO DE SOLDA EXOTÉRMICA CABO-CABO COM CARTUCHO Nº 32 E MOLDE TIPO "T" CABO 35mm²- CABO 35mm² | UNIDADE
COTAÇÃO | COT16 | CARTUCHO PARA SOLDA EXOTÉRMICA N° 32 | UNIDADE | 1 | 3.97 | 3.97
COTAÇÃO | COT17 | MOLDE PARA SOLDA EXOTÉRMICA TIPO T, CABO-CABO, 35mm²-35mm² | UNIDADE | 0.04 | 123.44 | 4.93
COTAÇÃO | COT13 | PALITO IGNITOR PRA SOLDA EXOTERMICA | UNIDADE | 1 | 0.32 | 0.32
SINAPI | 88264 | ELETRICISTA COM ENCARGOS COMPLEMENTARES | H | 0.08 | 21.04 | 1.68
SINAPI | 88316 | SERVENTE COM ENCARGOS COMPLEMENTARES | H | 0.08 | 16.42 | 1.31
Total s/ BDI (Unit.): | [5 empty] | 12.21
COMPOSIÇÃO 33
FONTE | CÓDIGO | DESCRIÇÃO | UNID. | Qtd/Coef. | Preço Unit. (R$) | Preço Total (R$)
74051/2/SINAPI 09/2017 | COMP33 | FORNECIMENTO E INSTALAÇÃO DE CAIXA INSPECAO, CONCRETO PRE MOLDADO, CIRCULAR, COM TAMPA, D = 40* CM | UNIDADE
SINAPI-I | 3278 | CAIXA INSPECAO, CONCRETO PRE MOLDADO, CIRCULAR, COM TAMPA, D = 40* CM | UN | 1 | 78.34 | 78.34
SINAPI-I | 1379 | CIMENTO PORTLAND COMPOSTO CP II-32 | KG | 0.8 | 0.54 | 0.43
SINAPI | 88267 | ENCANADOR OU BOMBEIRO HIDRÁULICO COM ENCARGOS COMPLEMENTARES | H | 2 | 20.8 | 41.6
SINAPI | 88316 | SERVENTE COM ENCARGOS COMPLEMENTARES | H | 2 | 16.42 | 32.84
Total s/ BDI (Unit.): | [5 empty] | 153.21
COMPOSIÇÃO 34
FONTE | CÓDIGO | DESCRIÇÃO | UNID. | Qtd/Coef. | Preço Unit. (R$) | Preço Total (R$)
10903/ORSE 09/2017 | COMP34 | FORNECIMENTO E INSTALAÇÃO DE SUPORTE ISOLADOR SIMPLES DIAMETRO NOMINAL 5/16", COM ROSCA SOBERBA E BUCHA | UNIDADE
SINAPI-I | 3396 | SUPORTE ISOLADOR SIMPLES DIAMETRO NOMINAL 5/16", COM ROSCA SOBERBA E BUCHA | UN | 1 | 4.9 | 4.9
SINAPI-I | 7583 | BUCHA DE NYLON SEM ABA S8, COM PARAFUSO DE 4,80 X 50 MM EM ACO ZINCADO COM ROSCA SOBERBA, CABECA CHATA E FENDA PHILLIPS | UN | 2 | 0.37 | 0.74
SINAPI-I | 13348 | ARRUELA EM ACO GALVANIZADO, DIAMETRO EXTERNO = 35MM, ESPESSURA = 3MM, DIAMETRO DO FURO= 18MM | UN | 2 | 0.6 | 1.2
SINAPI-I | 142 | SELANTE ELASTICO MONOCOMPONENTE A BASE DE POLIURETANO PARA JUNTAS DIVERSAS | 310ML | 0.0808 | 29.13 | 2.35
SINAPI | 88264 | ELETRICISTA COM ENCARGOS COMPLEMENTARES | H | 0.1 | 21.04 | 2.1
SINAPI | 88316 | SERVENTE COM ENCARGOS COMPLEMENTARES | H | 0.1 | 16.42 | 1.64
Total s/ BDI (Unit.): | [5 empty] | 12.93
COMPOSIÇÃO 36
FONTE | CÓDIGO | DESCRIÇÃO | UNID. | Qtd/Coef. | Preço Unit. (R$) | Preço Total (R$)
C0466/SEINFRA 24.1 | COMP36 | FORNECIMENTO E INSTALAÇÃO DE ABRACADEIRA EM ACO PARA AMARRACAO DE ELETRODUTOS, TIPO D, COM 1" E PARAFUSO DE FIXACAO | UN
SINAPI-I | 393 | ABRACADEIRA EM ACO PARA AMARRACAO DE ELETRODUTOS, TIPO D, COM 1" E PARAFUSO DE FIXACAO | UN | 1 | 1.25 | 1.25
SINAPI | 88247 | AUXILIAR DE ELETRICISTA COM ENCARGOS COMPLEMENTARES | H | 0.3 | 16.29 | 4.88
Total s/ BDI (Unit.): | [5 empty] | 6.13
COMPOSIÇÃO 37
FONTE | CÓDIGO | DESCRIÇÃO | UNID. | Qtd/Coef. | Preço Unit. (R$) | Preço Total (R$)
10620/ORSE 09/2017 | COMP37 | FORNECIMENTO E INSTALAÇÃO DE BUCHA DE NYLON SEM ABA S6, COM PARAFUSO DE 4,20 X 40 MM EM ACO ZINCADO COM ROSCA SOBERBA, CABECA CHATA E FENDA PHILLIPS | UNIDADE
SINAPI-I | 11950 | BUCHA DE NYLON SEM ABA S6, COM PARAFUSO DE 4,20 X 40 MM EM ACO ZINCADO COM ROSCA SOBERBA, CABECA CHATA E FENDA PHILLIPS | UN | 1 | 0.18 | 0.18
SINAPI | 88247 | AUXILIAR DE ELETRICISTA COM ENCARGOS COMPLEMENTARES | H | 0.3 | 16.29 | 4.88
Total s/ BDI (Unit.): | [5 empty] | 5.06
COMPOSIÇÃO 41
FONTE | CÓDIGO | DESCRIÇÃO | UNID. | Qtd/Coef. | Preço Unit. (R$) | Preço Total (R$)
C3909/SEINFRA 24.1 | COMP41 | FORNECIMENTO E INSTALAÇÃO DE SOLDA EXOTÉRMICA CABO-CABO, CABO DE 35mm² TIPO "X"(COM MOLDE) | UNIDADE
COTAÇÃO | COT11 | CARTUCHO PARA SOLDA EXOTÉRMICA N° 90 | UNIDADE | 1 | 8.73 | 8.73
COTAÇÃO | COT24 | MOLDE PARA SOLDA EXOTÉRMICA , CABO-CABO TIPO "X", 35mm² | UNIDADE | 0.04 | 138.16 | 5.52
COTAÇÃO | COT13 | PALITO IGNITOR PRA SOLDA EXOTERMICA | UNIDADE | 1 | 0.32 | 0.32
SINAPI | 88264 | ELETRICISTA COM ENCARGOS COMPLEMENTARES | H | 0.08 | 21.04 | 1.68
SINAPI | 88316 | SERVENTE COM ENCARGOS COMPLEMENTARES | H | 0.08 | 16.42 | 1.31
Total s/ BDI (Unit.): | [5 empty] | 17.56
COMPOSIÇÃO 43
FONTE | CÓDIGO | DESCRIÇÃO | UNID. | Qtd/Coef. | Preço Unit. (R$) | Preço Total (R$)
11132/ORSE 09/2017 | COMP43 | FORNECIMENTO E INSTALAÇÃO DE PRESILHA DE LATÃO 35MM² | UNIDADE
COTAÇÃO | COT26 | PRESILHA DE LATÃO 35MM² | UNIDADE | 1 | 1.69 | 1.69
SINAPI-I | 142 | SELANTE ELASTICO MONOCOMPONENTE A BASE DE POLIURETANO PARA JUNTAS DIVERSAS | 310ML | 0.0683 | 29.13 | 1.98
SINAPI-I | 11950 | BUCHA DE NYLON SEM ABA S6, COM PARAFUSO DE 4,20 X 40 MM EM ACO ZINCADO COM ROSCA SOBERBA, CABECA CHATA E FENDA PHILLIPS | UN | 1 | 0.18 | 0.18
SINAPI | 88264 | ELETRICISTA COM ENCARGOS COMPLEMENTARES | H | 0.01 | 21.04 | 0.21
Total s/ BDI (Unit.): | [5 empty] | 4.06
COMPOSIÇÃO 52
FONTE | CÓDIGO | DESCRIÇÃO | UNID. | Qtd/Coef. | Preço Unit. (R$) | Preço Total (R$)
84682/SINAPI 02/2016 | COMP52 | FORNECIMENTO E INSTALAÇÃO DE ARAME RECOZIDO 18BWG, 1,25MM (0,01KG/M | UNIDADE
SINAPI-I | 337 | ARAME RECOZIDO 18 BWG, 1,25 MM (0,01 KG/M) | KG | 0.01 | 10.67 | 0.1
SINAPI | 88264 | ELETRICISTA COM ENCARGOS COMPLEMENTARES | H | 0.017 | 21.04 | 0.35
SINAPI | 88247 | AUXILIAR DE ELETRICISTA COM ENCARGOS COMPLEMENTARES | H | 0.017 | 16.29 | 0.27
Total s/ BDI (Unit.): | [5 empty] | 0.72
COMPOSIÇÃO 58
FONTE | CÓDIGO | DESCRIÇÃO | UNID. | Qtd/Coef. | Preço Unit. (R$) | Preço Total (R$)
72124/SINAPI 10/2017 | COMP58 | FORNECIMENTO E INSTALAÇÃO DE SELANTE ELASTICO MONOCOMPONENTE A BASE DE POLIURETANO PARA JUNTAS DIVERSAS | ML
SINAPI-I | 142 | SELANTE ELASTICO MONOCOMPONENTE A BASE DE POLIURETANO PARA JUNTAS DIVERSAS | 310ML | 3.226 | 29.13 | 93.97
SINAPI | 88270 | IMPERMEABILIZADOR COM ENCARGOS COMPLEMENTARES | H | 0.33 | 21.22 | 7
Total s/ BDI (Unit.): | [5 empty] | 100.97
COMPOSIÇÃO 59
FONTE | CÓDIGO | DESCRIÇÃO | UNID. | Qtd/Coef. | Preço Unit. (R$) | Preço Total (R$)
10620/ORSE 09/2017 | COMP59 | FORNECIMENTO E INSTALAÇÃO DE BUCHA DE NYLON SEM ABA S10, COM PARAFUSO DE 6,10 X 65 MM EM ACO ZINCADO COM ROSCA SOBERBA, CABECA CHATA E FENDA PHILLIPS | UNIDADE
SINAPI-I | 7568 | BUCHA DE NYLON SEM ABA S10, COM PARAFUSO DE 6,10 X 65 MM EM ACO ZINCADO COM ROSCA SOBERBA, CABECA CHATA E FENDA PHILLIPS | UN | 1 | 0.55 | 0.55
SINAPI | 88264 | ELETRICISTA COM ENCARGOS COMPLEMENTARES | H | 0.15 | 21.04 | 3.15
Total s/ BDI (Unit.): | [5 empty] | 3.7
COMPOSIÇÃO 60
FONTE | CÓDIGO | DESCRIÇÃO | UNID. | Qtd/Coef. | Preço Unit. (R$) | Preço Total (R$)
8058/ORSE 01/2016 | COMP60 | FORNECIMENTO E INSTALAÇÃO DE CENTRAL DE ALARME SEM BATERIA 24 LAÇOS IPA12.24 ILUMAC 2007 ACTUAL 200 | UNIDADE
COTAÇÃO | COT32 | CENTRAL DE ALARME SEM BATERIA 12 LAÇOS IPA12.24 ILUMAC2007 ACTUAL 200 | UNIDADE | 1 | 390 | 390
SINAPI | 88264 | ELETRICISTA COM ENCARGOS COMPLEMENTARES | H | 1 | 21.04 | 21.04
SINAPI | 88247 | AUXILIAR DE ELETRICISTA COM ENCARGOS COMPLEMENTARES | H | 1 | 16.29 | 16.29
Total s/ BDI (Unit.): | [5 empty] | 427.33
COMPOSIÇÃO 63
FONTE | CÓDIGO | DESCRIÇÃO | UNID. | Qtd/Coef. | Preço Unit. (R$) | Preço Total (R$)
7861/ORSE 01/2016 | COMP63 | FORNECIMENTO E INSTALAÇÃO DE ACIONADOR MANUAL SUPERVISIONADO (COM MARTELO) ILUMAC AM-C 2021 ACTUAL 49 | UNIDADE
COTAÇÃO | COT35 | ADICIONADOR MANUAL SUPERVISIONADO (COM MARTELO) ILUMAC AM-C 2021 ACTUAL 49 | UNIDADE | 1 | 55.31 | 55.31
SINAPI | 88264 | ELETRICISTA COM ENCARGOS COMPLEMENTARES | H | 0.5 | 21.04 | 10.52
SINAPI | 88247 | AUXILIAR DE ELETRICISTA COM ENCARGOS COMPLEMENTARES | H | 0.5 | 16.29 | 8.14
Total s/ BDI (Unit.): | [5 empty] | 73.97
COMPOSIÇÃO 64
FONTE | CÓDIGO | DESCRIÇÃO | UNID. | Qtd/Coef. | Preço Unit. (R$) | Preço Total (R$)
559/ORSE 01/2016 | COMP64 | FORNECIMENTO E INSTALAÇÃO DE LUMINARIA DE EMERGENCIA 30 LEDS, POTENCIA 2 W, BATERIA DE LITIO, AUTONOMIA DE 6 HORAS | UN
SINAPI-I | 38774 | LUMINARIA DE EMERGENCIA 30 LEDS, POTENCIA 2 W, BATERIA DE LITIO, AUTONOMIA DE 6 HORAS | UN | 1 | 28.96 | 28.96
SINAPI | 88264 | ELETRICISTA COM ENCARGOS COMPLEMENTARES | H | 0.5 | 21.04 | 10.52
SINAPI | 88247 | AUXILIAR DE ELETRICISTA COM ENCARGOS COMPLEMENTARES | H | 0.5 | 16.29 | 8.14
Total s/ BDI (Unit.): | [5 empty] | 47.62
COMPOSIÇÃO 65
FONTE | CÓDIGO | DESCRIÇÃO | UNID. | Qtd/Coef. | Preço Unit. (R$) | Preço Total (R$)
10446/ORSE 01/2016 | COMP65 | FORNECIMENTO E INSTALAÇÃO DE SIRENE ELETRÔNICA BITONAL 24V DANI 4024 | UNIDADE
COTAÇÃO | COT36 | SIRENE ELETRÔNICA BITONAL 24V DANI 4024 | UNIDADE | 1 | 34.36 | 34.36
SINAPI | 88264 | ELETRICISTA COM ENCARGOS COMPLEMENTARES | H | 1 | 21.04 | 21.04
SINAPI | 88247 | AUXILIAR DE ELETRICISTA COM ENCARGOS COMPLEMENTARES | H | 1 | 16.29 | 16.29
Total s/ BDI (Unit.): | [5 empty] | 71.69
COMPOSIÇÃO 66
FONTE | CÓDIGO | DESCRIÇÃO | UNID. | Qtd/Coef. | Preço Unit. (R$) | Preço Total (R$)
9475/ORSE 01/2016 | COMP66 | FORNECIMENTO E INSTALAÇÃO DE PLACA DE SINALIZACAO DE SEGURANCA CONTRA INCENDIO, FOTOLUMINESCENTE, RETANGULAR, *13 X 26* CM, EM PVC *2* MM ANTI-CHAMAS (SIMBOLOS, CORES E PICTOGRAMAS CONFORME NBR 13434) | UN
SINAPI-I | 37539 | PLACA DE SINALIZACAO DE SEGURANCA CONTRA INCENDIO, FOTOLUMINESCENTE, RETANGULAR, *13 X 26* CM, EM PVC *2* MM ANTI-CHAMAS (SIMBOLOS, CORES E PICTOGRAMAS CONFORME NBR 13434) | UN | 1 | 17.94 | 17.94
SINAPI | 88316 | SERVENTE COM ENCARGOS COMPLEMENTARES | H | 0.2 | 16.42 | 3.28
Total s/ BDI (Unit.): | [5 empty] | 21.22
COMPOSIÇÃO 67
FONTE | CÓDIGO | DESCRIÇÃO | UNID. | Qtd/Coef. | Preço Unit. (R$) | Preço Total (R$)
8693/ORSE 01/2016 | COMP67 | FORNECIMENTO E INSTALAÇÃO DE INC BATERIA SELADA P/ CENTRAL DE ALARME E DETECÇÃO 12V/1,3A | UNIDADE
COTAÇÃO | COT37 | INC BATERIA SELADA P/ CENTRAL DE ALARME E DETECÇÃO 12V/1,3A | UNIDADE | 1 | 60.68 | 60.68
SINAPI | 88264 | ELETRICISTA COM ENCARGOS COMPLEMENTARES | H | 6 | 21.04 | 126.24
Total s/ BDI (Unit.): | [5 empty] | 186.92
COMPOSIÇÃO 68
FONTE | CÓDIGO | DESCRIÇÃO | UNID. | Qtd/Coef. | Preço Unit. (R$) | Preço Total (R$)
9475/ORSE 01/2016 | COMP68 | FORNECIMENTO E INSTALAÇÃO DE PLACA DE SINALIZACAO DE SEGURANCA CONTRA INCENDIO, FOTOLUMINESCENTE, QUADRADA, *20 X 20* CM, EM PVC *2* MM ANTI-CHAMAS (SIMBOLOS, CORES E PICTOGRAMAS CONFORME NBR 13434) | UN
SINAPI-I | 37556 | PLACA DE SINALIZACAO DE SEGURANCA CONTRA INCENDIO, FOTOLUMINESCENTE, QUADRADA, *20 X 20* CM, EM PVC *2* MM ANTI-CHAMAS (SIMBOLOS, CORES E PICTOGRAMAS CONFORME NBR 13434) | UN | 1 | 20.75 | 20.75
SINAPI | 88316 | SERVENTE COM ENCARGOS COMPLEMENTARES | H | 0.2 | 16.42 | 3.28
Total s/ BDI (Unit.): | [5 empty] | 24.03
COMPOSIÇÃO 69
FONTE | CÓDIGO | DESCRIÇÃO | UNID. | Qtd/Coef. | Preço Unit. (R$) | Preço Total (R$)
72554/SINAPI 05/2016 | COMP69 | FORNECIMENTO E INSTALAÇÃO DE BUCHA DE NYLON, DIAMETRO DO FURO 8 MM, COMPRIMENTO 40 MM, COM PARAFUSO DE ROSCA SOBERBA, CABECA CHATA, FENDA SIMPLES, 4,8 X 50 MM | UN
SINAPI-I | 4350 | BUCHA DE NYLON, DIAMETRO DO FURO 8 MM, COMPRIMENTO 40 MM, COM PARAFUSO DE ROSCA SOBERBA, CABECA CHATA, FENDA SIMPLES, 4,8 X 50 MM | UN | 1 | 0.34 | 0.34
SINAPI | 88316 | SERVENTE COM ENCARGOS COMPLEMENTARES | H | 0.3 | 16.42 | 4.92
Total s/ BDI (Unit.): | [5 empty] | 5.26
COMPOSIÇÃO 70
FONTE | CÓDIGO | DESCRIÇÃO | UNID. | Qtd/Coef. | Preço Unit. (R$) | Preço Total (R$)
11100/ORSE 01/2016 | COMP70 | FORNECIMENTO E INSTALAÇÃO DE BOMBA P/ COMBATE A INCENDIO TRIFASICA VERMELHA 3,0 CV THEBE | UNIDADE
COTAÇÃO | COT38 | BOMBA P/ COMBATE A INCENDIO TRIFASICA VERMELHA 3,0CV THEBE | UNIDADE | 1 | 1551.29 | 1551.29
SINAPI | 88243 | AJUDANTE ESPECIALIZADO COM ENCARGOS COMPLEMENTARES | H | 2.5 | 19.66 | 49.15
SINAPI | 88279 | MONTADOR ELETROMECÃNICO COM ENCARGOS COMPLEMENTARES | H | 2.5 | 22.35 | 55.87
Total s/ BDI (Unit.): | [5 empty] | 1656.31
COMPOSIÇÃO 71
FONTE | CÓDIGO | DESCRIÇÃO | UNID. | Qtd/Coef. | Preço Unit. (R$) | Preço Total (R$)
10094/ORSE 09/2016 | COMP71 | FORNECIMENTO E INSTALAÇÃO DE CHAVE DE PARTIDA DIRETA TRIFASICA, COM CAIXA TERMOPLASTICA, COM FUSIVEL DE 35 A, PARA MOTOR COM POTENCIA DE 5 CV E TENSAO DE 220 V | UN
SINAPI-I | 39772 | CAIXA DE PASSAGEM METALICA DE SOBREPOR COM TAMPA PARAFUSADA, DIMENSOES 30 X 30 X 10 CM | UN | 1 | 45.13 | 45.13
SINAPI-I | 14057 | CHAVE DE PARTIDA DIRETA TRIFASICA, COM CAIXA TERMOPLASTICA, COM FUSIVEL DE 35 A, PARA MOTOR COM POTENCIA DE 5 CV E TENSAO DE 220 V | UN | 1 | 264.08 | 264.08
SINAPI | 88264 | ELETRICISTA COM ENCARGOS COMPLEMENTARES | H | 2 | 21.04 | 42.08
SINAPI | 88316 | SERVENTE COM ENCARGOS COMPLEMENTARES | H | 2 | 16.42 | 32.84
Total s/ BDI (Unit.): | [5 empty] | 384.13
COMPOSIÇÃO 72
FONTE | CÓDIGO | DESCRIÇÃO | UNID. | Qtd/Coef. | Preço Unit. (R$) | Preço Total (R$)
89707/SINAPI 11/2017 | COMP72 | CAIXA SIFONADA, PVC, DN 150 X 150 X 50 MM, JUNTA ELÁSTICA, FORNECIDA E INSTALADA EM RAMAL DE DESCARGA OU EM RAMAL DE ESGOTO SANITÁRIO. AF_12/2014 | UNIDADE
SINAPI-I | 122 | ADESIVO PLASTICO PARA PVC, FRASCO COM 850 GR | UN | 0.0148 | 56 | 0.82
SINAPI-I | 296 | ANEL BORRACHA PARA TUBO ESGOTO PREDIAL DN 50 MM (NBR 5688) | UN | 1 | 1.01 | 1.01
SINAPI-I | 11712 | CAIXA SIFONADA PVC, 150 X 150 X 50 MM, COM GRELHA QUADRADA BRANCA (NBR 5688) | UN | 1 | 22.89 | 22.89
SINAPI-I | 20078 | PASTA LUBRIFICANTE PARA TUBOS E CONEXOES COM JUNTA ELASTICA (USO EM PVC, ACO, POLIETILENO E OUTROS) ( DE *400* G) | UN | 0.02 | 20.5 | 0.41
SINAPI-I | 20083 | SOLUCAO LIMPADORA PARA PVC, FRASCO COM 1000 CM3 | UN | 0.0225 | 48.63 | 1.09
SINAPI-I | 38383 | LIXA D'AGUA EM FOLHA, GRAO 100 | UN | 0.064 | 1.58 | 0.1
SINAPI | 88248 | AUXILIAR DE ENCANADOR OU BOMBEIRO HIDRÁULICO COM ENCARGOS COMPLEMENTARES | H | 0.25 | 16.2 | 4.05
SINAPI | 88267 | ENCANADOR OU BOMBEIRO HIDRÁULICO COM ENCARGOS COMPLEMENTARES | H | 0.25 | 20.8 | 5.2
Total s/ BDI (Unit.): | [5 empty] | 35.57
COMPOSIÇÃO 73
FONTE | CÓDIGO | DESCRIÇÃO | UNID. | Qtd/Coef. | Preço Unit. (R$) | Preço Total (R$)
86902/SINAPI 11/2017 | COMP73 | LAVATÓRIO LOUÇA BRANCA COM COLUNA SUSPENSA TAMBÉM EM LOUÇA BRANCA PADRÃO MÉDIO TIPO DECA/INCEPA OU SIMILAR | UNIDADE
SINAPI-I | 4351 | PARAFUSO NIQUELADO 3 1/2" COM ACABAMENTO CROMADO PARA FIXAR PECA SANITARIA, INCLUI PORCA CEGA, ARRUELA E BUCHA DE NYLON TAMANHO S-8 | UN | 2 | 8.85 | 17.7
COTAÇÃO | COT39 | LAVATÓRIO LOUÇA BRANCA COM COLUNA SUSPENSA TAMBÉM EM LOUÇA BRANCA PADRÃO MÉDIO TIPO DECA/INCEPA OU SIMILAR | UNIDADE | 1 | 400.2 | 400.2
SINAPI-I | 37329 | REJUNTE EPOXI BRANCO | KG | 0.0507 | 48.73 | 2.47
SINAPI | 88267 | ENCANADOR OU BOMBEIRO HIDRÁULICO COM ENCARGOS COMPLEMENTARES | H | 0.39 | 20.8 | 8.11
SINAPI | 88316 | SERVENTE COM ENCARGOS COMPLEMENTARES | H | 0.19 | 16.42 | 3.11
Total s/ BDI (Unit.): | [5 empty] | 431.59
COMPOSIÇÃO 74
FONTE | CÓDIGO | DESCRIÇÃO | UNID. | Qtd/Coef. | Preço Unit. (R$) | Preço Total (R$)
18/ORSE 11/2017 | COMP74 | DEMOLIÇÃO DE PISO CERÂMICO OU LADRILHO | M2
SINAPI | 88309 | PEDREIRO COM ENCARGOS COMPLEMENTARES | H | 0.07 | 20.32 | 1.42
SINAPI | 88316 | SERVENTE COM ENCARGOS COMPLEMENTARES | H | 0.7 | 16.42 | 11.49
Total s/ BDI (Unit.): | [5 empty] | 12.91
COMPOSIÇÃO 75
FONTE | CÓDIGO | DESCRIÇÃO | UNID. | Qtd/Coef. | Preço Unit. (R$) | Preço Total (R$)
7861/ORSE 01/2016 | COMP75 | FORNECIMENTO E INSTALAÇÃO DE BOTOEIRA PARA BOMBA (COM MARTELO) ILUMAC AM-B 2029 ACTUAL 53 | UNIDADE
COTAÇÃO | COT34 | BOTOEIRA PARA BOMBA (COM MARTELO) ILUMAC AM-B 2029 ACTUAL 53 | UNIDADE | 1 | 47.86 | 47.86
SINAPI | 88264 | ELETRICISTA COM ENCARGOS COMPLEMENTARES | H | 0.5 | 21.04 | 10.52
SINAPI | 88247 | AUXILIAR DE ELETRICISTA COM ENCARGOS COMPLEMENTARES | H | 0.5 | 16.29 | 8.14
Total s/ BDI (Unit.): | [5 empty] | 66.52
COMPOSIÇÃO 76
FONTE | CÓDIGO | DESCRIÇÃO | UNID. | Qtd/Coef. | Preço Unit. (R$) | Preço Total (R$)
11887/ORSE 11/2017 | COMP76 | GUARDA CORPO E CORRIMÃO EM TUBO FERRO GALVANIZADO, ALT=1,10M, COM BARRAS VERTICAIS A CADA 11CM (3/4") E BARRAS HORIZONTAIS (SUPERIOR, INTERMEDIÁRIAS (DUAS) E INFERIOR) DE 1.1/2", INCLUSIVE CURVA DE AÇO | M
ORSE | 12732/ORSE | GUARDA CORPO E CORRIMÃO EM TUBO FERRO GALVANIZADO, ALT=1,10M, COM BARRAS VERTICAIS A CADA 11CM (3/4") E BARRAS HORIZONTAIS (SUPERIOR, INTERMEDIÁRIAS (DUAS) E INFERIOR) DE 1.1/2", INCLUSIVE CURVA DE AÇO | M | 1 | 220.53 | 220.53
SINAPI | 88309 | PEDREIRO COM ENCARGOS COMPLEMENTARES | H | 1 | 20.32 | 20.32
SINAPI | 88316 | SERVENTE COM ENCARGOS COMPLEMENTARES | H | 0.8 | 16.42 | 13.13
SINAPI | 94963 | CONCRETO FCK = 15MPA, TRAÇO 1:3,4:3,5 (CIMENTO/ AREIA MÉDIA/ BRITA 1) - PREPARO MECÂNICO COM BETONEIRA 400 L. AF_07/2016 | M3 | 0.015 | 298.29 | 4.47
Total s/ BDI (Unit.): | [5 empty] | 258.45
COMPOSIÇÃO 77
FONTE | CÓDIGO | DESCRIÇÃO | UNID. | Qtd/Coef. | Preço Unit. (R$) | Preço Total (R$)
4251/ORSE 11/2017 | COMP77 | CONFECÇÃO, MONTAGEM E INSTALAÇÃO DE PLACA DE SINALIZAÇÃO EM CHAPA DE AÇO GALVANIZADO Nº 18 (70X50 CM), COM 02 DEMÃOS DE FUNDO ANTI-CORROSIVO (SUPER GALVITE OU SIMILAR), 02 DEMÃOS DE ESMALTE E MENSAGEM EM PELÍCULA REFLETIVA, AUTO-ADESIVA | UNID
ORSE | 04251/ORSE | CONFECÇÃO, MONTAGEM E INSTALAÇÃO DE PLACA DE SINALIZAÇÃO EM CHAPA DE AÇO GALVANIZADO Nº 18 (70X50 CM), COM 02 DEMÃOS DE FUNDO ANTI-CORROSIVO (SUPER GALVITE OU SIMILAR), 02 DEMÃOS DE ESMALTE E MENSAGEM EM PELÍCULA REFLETIVA, AUTO-ADESIVA | UNID | 1 | 145 | 145
Total s/ BDI (Unit.): | [5 empty] | 145
COMPOSIÇÃO 78
FONTE | CÓDIGO | DESCRIÇÃO | UNID. | Qtd/Coef. | Preço Unit. (R$) | Preço Total (R$)
10808/ORSE 11/2017 | COMP78 | CONFECÇÃO SUPORTE E TRAVESSA PARA PLACA DE SINALIZAÇÃO | UNID
SINAPI | 90776 | ENCARREGADO GERAL COM ENCARGOS COMPLEMENTARES | H | 0.5 | 24.04 | 12.02
SINAPI | 88262 | CARPINTEIRO DE FORMAS COM ENCARGOS COMPLEMENTARES | H | 1 | 20.2 | 20.2
SINAPI | 88310 | PINTOR COM ENCARGOS COMPLEMENTARES | H | 0.5 | 20.24 | 10.12
SINAPI | 88316 | SERVENTE COM ENCARGOS COMPLEMENTARES | H | 2 | 16.42 | 32.84
SINAPI-I | 4417 | SARRAFO DE MADEIRA NAO APARELHADA *2,5 X 7* CM, MACARANDUBA, ANGELIM OU EQUIVALENTE DA REGIAO | M | 1.4 | 2.73 | 3.82
SINAPI-I | 4433 | PECA DE MADEIRA NAO APARELHADA *7,5 X 7,5* CM (3 X 3 ") MACARANDUBA, ANGELIM OU EQUIVALENTE DA REGIAO | M | 3 | 6.29 | 18.87
SINAPI-I | 7288 | TINTA ESMALTE SINTETICO PREMIUM FOSCO | L | 0.33 | 23.62 | 7.79
Total s/ BDI (Unit.): | [5 empty] | 105.66
COMPOSIÇÃO 79
FONTE | CÓDIGO | DESCRIÇÃO | UNID. | Qtd/Coef. | Preço Unit. (R$) | Preço Total (R$)
11153/ORSE 11/2017 | COMP79 | REFLETOR TR LED, CORPO EM ALUMINIO, VIDRO TEMPERADO, POTENCIA 20W, BIVOLT, TEMP.COR 3000K, IP-65, DA TASCHIBRA OU SIMILAR | UNID
ORSE | 11153/ORSE | REFLETOR TR LED, CORPO EM ALUMINIO, VIDRO TEMPERADO, POTENCIA 20W, BIVOLT, TEMP.COR 3000K, IP-65, DA TASCHIBRA OU SIMILAR | UNID | 1 | 101.9 | 101.9
SINAPI | 88316 | SERVENTE COM ENCARGOS COMPLEMENTARES | H | 0.3 | 16.42 | 4.92
SINAPI | 88264 | ELETRICISTA COM ENCARGOS COMPLEMENTARES | H | 0.5 | 21.04 | 10.52
Total s/ BDI (Unit.): | [5 empty] | 117.34
COMPOSIÇÃO 80
FONTE | CÓDIGO | DESCRIÇÃO | UNID. | Qtd/Coef. | Preço Unit. (R$) | Preço Total (R$)
74104/1/SINAPI 11/2017 | COMP80 | CAIXA DE INSPEÇÃO EM ALVENARIA DE TIJOLO MACIÇO 60X60X60CM, REVESTIDA INTERNAMENTO COM BARRA LISA (CIMENTO E AREIA, TRAÇO 1:4) E=2,0CM, COM TAMPA PRÉ-MOLDADA DE CONCRETO E FUNDO DE CONCRETO 15MPA TIPO C - ESCAVAÇÃO E CONFECÇÃO | UNID
SINAPI-I | 1379 | CIMENTO PORTLAND COMPOSTO CP II-32 | KG | 0.8 | 0.54 | 0.43
SINAPI | 6087 | TAMPA EM CONCRETO ARMADO 60X60X5CM P/CX INSPECAO/FOSSA SEPTICA | UN | 1 | 23.72 | 23.72
SINAPI-I | 7258 | TIJOLO CERAMICO MACICO *5 X 10 X 20* CM | UN | 75.886 | 0.35 | 26.56
SINAPI | 87335 | ARGAMASSA TRAÇO 1:2:8 (CIMENTO, CAL E AREIA MÉDIA) PARA EMBOÇO/MASSA ÚNICA/ASSENTAMENTO DE ALVENARIA DE VEDAÇÃO, PREPARO MECÂNICO COM MISTURADOR DE EIXO HORIZONTAL DE 300 KG. AF_06/2014 | M3 | 0.0228 | 367.72 | 8.38
SINAPI | 88309 | PEDREIRO COM ENCARGOS COMPLEMENTARES | H | 1.9 | 20.32 | 38.6
SINAPI | 88316 | SERVENTE COM ENCARGOS COMPLEMENTARES | H | 1.65 | 16.42 | 27.09
SINAPI | 88630 | ARGAMASSA TRAÇO 1:4 (CIMENTO E AREIA MÉDIA), PREPARO MECÂNICO COM BETONEIRA 400 L. AF_08/2014 | M3 | 0.0165 | 321.12 | 5.29
SINAPI | 93358 | ESCAVAÇÃO MANUAL DE VALA COM PROFUNDIDADE MENOR OU IGUAL A 1,30 M. AF_03/2016 | M3 | 0.216 | 64.95 | 14.02
SINAPI | 94969 | CONCRETO FCK = 15MPA, TRAÇO 1:3,4:3,5 (CIMENTO/ AREIA MÉDIA/ BRITA 1) - PREPARO MECÂNICO COM BETONEIRA 600 L. AF_07/2016 | M3 | 0.018 | 293.4 | 5.28
Total s/ BDI (Unit.): | [5 empty] | 149.37
COMPOSIÇÃO 81
FONTE | CÓDIGO | DESCRIÇÃO | UNID. | Qtd/Coef. | Preço Unit. (R$) | Preço Total (R$)
72226/SINAPI 11/2017 | COMP81 | RETIRADA DE ESTRUTURA DE MADEIRA PONTALETEADA PARA TELHAS CERAMICAS OU DE VIDRO | M2
SINAPI | 88316 | SERVENTE COM ENCARGOS COMPLEMENTARES | H | 0.3 | 16.42 | 4.92
SINAPI | 88261 | CARPINTEIRO DE ESQUADRIA COM ENCARGOS COMPLEMENTARES | H | 0.3 | 21.62 | 6.48
Total s/ BDI (Unit.): | [5 empty] | 11.4
COMPOSIÇÃO 82
FONTE | CÓDIGO | DESCRIÇÃO | UNID. | Qtd/Coef. | Preço Unit. (R$) | Preço Total (R$)
SINAPI 11/2018 | COMP82 | ADMINISTRAÇÃO LOCAL | UNID
SINAPI | 90777 | ENGENHEIRO CIVIL DE OBRA JUNIOR COM ENCARGOS COMPLEMENTARES | H | 96 | 92.21 | 8852.16
SINAPI | 90780 | MESTRE DE OBRAS COM ENCARGOS COMPLEMENTARES | H | 384 | 31.43 | 12069.12
Total s/ BDI (Unit.): | [5 empty] | 20921.28
COMPOSIÇÃO 83
FONTE | CÓDIGO | DESCRIÇÃO | UNID. | Qtd/Coef. | Preço Unit. (R$) | Preço Total (R$)
84666/SINAPI 11/2018 | COMP83 | POLIMENTO DE PISO GRANILITE COM CERA | M2
SINAPI-I | 41967 | CERA LIQUIDA | L | 0.0758 | 4.56 | 0.34
SINAPI | 88274 | MARMORISTA/GRANITEIRO COM ENCARGOS COMPLEMENTARES | H | 0.3 | 20.57 | 6.17
SINAPI | 88316 | SERVENTE COM ENCARGOS COMPLEMENTARES | H | 0.75 | 16.42 | 12.31
SINAPI | 95276 | POLIDORA DE PISO (POLITRIZ), PESO DE 100KG, DIÂMETRO 450 MM, MOTOR ELÉTRICO, POTÊNCIA 4 HP - CHP DIURNO. AF_09/2016 | CHP | 0.3 | 2.19 | 0.65
Total s/ BDI (Unit.): | [5 empty] | 19.47
COMPOSIÇÃO 84
FONTE | CÓDIGO | DESCRIÇÃO | UNID. | Qtd/Coef. | Preço Unit. (R$) | Preço Total (R$)
73886/1/SINAPI 11/2018 | COMP84 | BATE-MACA/RODAMEIO, ALTURA 10CM, EM PEÇAS DE MADEIRA DE LEI APARELHADA DE 1ª QUALIDADE | M
SINAPI-I | 4430 | CAIBRO DE MADEIRA NAO APARELHADA *5 X 6* CM, MACARANDUBA, ANGELIM OU EQUIVALENTE DA REGIAO | M | 0.15 | 5.2 | 0.78
SINAPI-I | 5061 | PREGO DE ACO POLIDO COM CABECA 18 X 27 (2 1/2 X 10) | KG | 0.006 | 10.49 | 0.06
SINAPI-I | 6186 | RODAPE DE MADEIRA MACICA CUMARU/IPE CHAMPANHE OU EQUIVALENTE DA REGIAO, *1,5 X 7 CM | M | 1 | 9.44 | 9.44
SINAPI | 88262 | CARPINTEIRO DE FORMAS COM ENCARGOS COMPLEMENTARES | H | 0.15 | 20.2 | 3.03
SINAPI | 88316 | SERVENTE COM ENCARGOS COMPLEMENTARES | H | 0.15 | 16.42 | 2.46
Total s/ BDI (Unit.): | [5 empty] | 15.77
COMPOSIÇÃO 85
FONTE | CÓDIGO | DESCRIÇÃO | UNID. | Qtd/Coef. | Preço Unit. (R$) | Preço Total (R$)
86889/SINAPI 11/2017 | COMP85 | PRATELEIRA DE GRANITO CINZA POLIDO 5,47 X 0,40 M - FORNECIMENTO E INSTALAÇÃO. AF_12/2013 [DESPENSA COZINHA] | UNID
SINAPI-I | 4823 | MASSA PLASTICA PARA MARMORE/GRANITO | KG | 1.1397 | 31.92 | 36.37
SINAPI-I | 7568 | BUCHA DE NYLON SEM ABA S10, COM PARAFUSO DE 6,10 X 65 MM EM ACO ZINCADO COM ROSCA SOBERBA, CABECA CHATA E FENDA PHILLIPS | UN | 21 | 0.55 | 11.55
SINAPI-I | 11795 | GRANITO PARA BANCADA, POLIDO, TIPO ANDORINHA/ QUARTZ/ CASTELO/ CORUMBA OU OUTROS EQUIVALENTES DA REGIAO, E= *2,5* CM | M2 | 2.18 | 422.64 | 921.35
SINAPI-I | 37329 | REJUNTE EPOXI BRANCO | KG | 0.076518 | 48.73 | 3.72
SINAPI-I | 37591 | SUPORTE MAO-FRANCESA EM ACO, ABAS IGUAIS 40 CM, CAPACIDADE MINIMA 70 KG, BRANCO | UN | 7 | 37.68 | 263.76
SINAPI | 88274 | MARMORISTA/GRANITEIRO COM ENCARGOS COMPLEMENTARES | H | 3.2482 | 20.57 | 66.81
SINAPI | 88316 | SERVENTE COM ENCARGOS COMPLEMENTARES | H | 2.1364 | 16.42 | 35.07
Total s/ BDI (Unit.): | [5 empty] | 1338.63
COMPOSIÇÃO 86
FONTE | CÓDIGO | DESCRIÇÃO | UNID. | Qtd/Coef. | Preço Unit. (R$) | Preço Total (R$)
86889/SINAPI 11/2017 | COMP86 | PRATELEIRA DE GRANITO CINZA POLIDO 1,40 X 0,40 M - FORNECIMENTO E INSTALAÇÃO. AF_12/2013 [DML] | UNID
SINAPI-I | 4823 | MASSA PLASTICA PARA MARMORE/GRANITO | KG | 0.29277 | 31.92 | 9.34
SINAPI-I | 7568 | BUCHA DE NYLON SEM ABA S10, COM PARAFUSO DE 6,10 X 65 MM EM ACO ZINCADO COM ROSCA SOBERBA, CABECA CHATA E FENDA PHILLIPS | UN | 9 | 0.55 | 4.95
SINAPI-I | 11795 | GRANITO PARA BANCADA, POLIDO, TIPO ANDORINHA/ QUARTZ/ CASTELO/ CORUMBA OU OUTROS EQUIVALENTES DA REGIAO, E= *2,5* CM | M2 | 0.56 | 422.64 | 236.67
SINAPI-I | 37329 | REJUNTE EPOXI BRANCO | KG | 0.019656 | 48.73 | 0.95
SINAPI-I | 37591 | SUPORTE MAO-FRANCESA EM ACO, ABAS IGUAIS 40 CM, CAPACIDADE MINIMA 70 KG, BRANCO | UN | 3 | 37.68 | 113.04
SINAPI | 88274 | MARMORISTA/GRANITEIRO COM ENCARGOS COMPLEMENTARES | H | 0.8344 | 20.57 | 17.16
SINAPI | 88316 | SERVENTE COM ENCARGOS COMPLEMENTARES | H | 0.5488 | 16.42 | 9.01
Total s/ BDI (Unit.): | [5 empty] | 391.12
COMPOSIÇÃO 87
FONTE | CÓDIGO | DESCRIÇÃO | UNID. | Qtd/Coef. | Preço Unit. (R$) | Preço Total (R$)
86889/SINAPI 11/2017 | COMP87 | PRATELEIRA DE GRANITO CINZA POLIDO 2,40 X 0,40 M - FORNECIMENTO E INSTALAÇÃO. AF_12/2013 [DESPENSA VARANDA] | UNID
SINAPI-I | 4823 | MASSA PLASTICA PARA MARMORE/GRANITO | KG | 0.50189 | 31.92 | 16.02
SINAPI-I | 7568 | BUCHA DE NYLON SEM ABA S10, COM PARAFUSO DE 6,10 X 65 MM EM ACO ZINCADO COM ROSCA SOBERBA, CABECA CHATA E FENDA PHILLIPS | UN | 9 | 0.55 | 4.95
SINAPI-I | 11795 | GRANITO PARA BANCADA, POLIDO, TIPO ANDORINHA/ QUARTZ/ CASTELO/ CORUMBA OU OUTROS EQUIVALENTES DA REGIAO, E= *2,5* CM | M2 | 0.96 | 422.64 | 405.73
SINAPI-I | 37329 | REJUNTE EPOXI BRANCO | KG | 0.033696 | 48.73 | 1.64
SINAPI-I | 37591 | SUPORTE MAO-FRANCESA EM ACO, ABAS IGUAIS 40 CM, CAPACIDADE MINIMA 70 KG, BRANCO | UN | 3 | 37.68 | 113.04
SINAPI | 88274 | MARMORISTA/GRANITEIRO COM ENCARGOS COMPLEMENTARES | H | 1.4304 | 20.57 | 29.42
SINAPI | 88316 | SERVENTE COM ENCARGOS COMPLEMENTARES | H | 0.9408 | 16.42 | 15.44
Total s/ BDI (Unit.): | [5 empty] | 586.24
COMPOSIÇÃO 88
FONTE | CÓDIGO | DESCRIÇÃO | UNID. | Qtd/Coef. | Preço Unit. (R$) | Preço Total (R$)
72253/SINAPI 09/2018 | COMP88 | CABO DE COBRE NU 35MM2 - FORNECIMENTO E INSTALACAO | M
SINAPI-I | 863 | CABO DE COBRE NU 35 MM2 MEIO-DURO | M | 1.02 | 18.69 | 19.06
SINAPI | 88247 | AUXILIAR DE ELETRICISTA COM ENCARGOS COMPLEMENTARES | H | 0.21 | 16.29 | 3.42
SINAPI | 88264 | ELETRICISTA COM ENCARGOS COMPLEMENTARES | H | 0.21 | 21.04 | 4.41
Total s/ BDI (Unit.): | [5 empty] | 26.89
COMPOSIÇÃO 89
FONTE | CÓDIGO | DESCRIÇÃO | UNID. | Qtd/Coef. | Preço Unit. (R$) | Preço Total (R$)
72254/SINAPI 09/2018 | COMP89 | CABO DE COBRE NU 50MM2 - FORNECIMENTO E INSTALACAO | M
SINAPI-I | 867 | CABO DE COBRE NU 50 MM2 MEIO-DURO | M | 1.02 | 26.03 | 26.55
SINAPI | 88247 | AUXILIAR DE ELETRICISTA COM ENCARGOS COMPLEMENTARES | H | 0.31 | 16.29 | 5.04
SINAPI | 88264 | ELETRICISTA COM ENCARGOS COMPLEMENTARES | H | 0.31 | 21.04 | 6.52
Total s/ BDI (Unit.): | [5 empty] | 38.11
COMPOSIÇÃO 90
FONTE | CÓDIGO | DESCRIÇÃO | UNID. | Qtd/Coef. | Preço Unit. (R$) | Preço Total (R$)
9045/ORSE 11/2017 | COMP90 | FORNECIMENTO E INSTALAÇÃO DE ELETRODUTODUTO PEAD FLEXIVEL PAREDE SIMPLES, CORRUGACAO HELICOIDAL, COR PRETA, SEM ROSCA, DE 1 1/2", PARA CABEAMENTO SUBTERRANEO (NBR 15715) | M
SINAPI-I | 39246 | ELETRODUTODUTO PEAD FLEXIVEL PAREDE SIMPLES, CORRUGACAO HELICOIDAL, COR PRETA, SEM ROSCA, DE 1 1/2", PARA CABEAMENTO SUBTERRANEO (NBR 15715) | M | 1.015 | 3.35 | 3.4
SINAPI | 88316 | SERVENTE COM ENCARGOS COMPLEMENTARES | H | 0.45 | 16.42 | 7.38
Total s/ BDI (Unit.): | [5 empty] | 10.78
COMPOSIÇÃO 91
FONTE | CÓDIGO | DESCRIÇÃO | UNID. | Qtd/Coef. | Preço Unit. (R$) | Preço Total (R$)
C0466/SEINFRA 24.1 | COMP91 | FORNECIMENTO E INSTALAÇÃO DE ABRACADEIRA TIPO D 3/4" C/ PARAFUSO" | UNID
SINAPI-I | 400 | ABRACADEIRA EM ACO PARA AMARRACAO DE ELETRODUTOS, TIPO D, COM 3/4" E PARAFUSO DE FIXACAO | UN | 1 | 1.09 | 1.09
SINAPI | 88247 | AUXILIAR DE ELETRICISTA COM ENCARGOS COMPLEMENTARES | H | 0.3 | 16.29 | 4.88
Total s/ BDI (Unit.): | [5 empty] | 5.97
COMPOSIÇÃO 92
FONTE | CÓDIGO | DESCRIÇÃO | UNID. | Qtd/Coef. | Preço Unit. (R$) | Preço Total (R$)
CP0100/CIDADESMT 02/2014 | COMP92 | FORNECIMENTO E INSTALAÇÃO DE CAIXA DE PASSAGEM METALICA DE SOBREPOR COM TAMPA PARAFUSADA, DIMENSOES 15 X 15 X 10 CM | UNID
SINAPI-I | 20254 | CAIXA DE PASSAGEM METALICA DE SOBREPOR COM TAMPA PARAFUSADA, DIMENSOES 15 X 15 X 10 CM | UN | 1 | 13.76 | 13.76
SINAPI | 88264 | ELETRICISTA COM ENCARGOS COMPLEMENTARES | H | 0.7 | 21.04 | 14.72
SINAPI | 88247 | AUXILIAR DE ELETRICISTA COM ENCARGOS COMPLEMENTARES | H | 0.7 | 16.29 | 11.4
Total s/ BDI (Unit.): | [5 empty] | 39.88
COMPOSIÇÃO 93
FONTE | CÓDIGO | DESCRIÇÃO | UNID. | Qtd/Coef. | Preço Unit. (R$) | Preço Total (R$)
91958/SINAPI 04/2017 | COMP93 | FORNECIMENTO E INSTALAÇÃO DE TOMADA 2P+T 10A, 250V, CONJUNTO MONTADO PARA SOBREPOR 4X2" EM CONDULETE DE ALUMINIO DE 3/4" - TOMADAS PARA USO ILUMINAÇÃO DE EMERGENCIA | CJ
SINAPI-I | 38101 | TOMADA 2P+T 10A, 250V (APENAS MODULO) | UN | 1 | 5.09 | 5.09
SINAPI-I | 38092 | ESPELHO / PLACA DE 1 POSTO 4" X 2", PARA INSTALACAO DE TOMADAS E INTERRUPTORES | UN | 1 | 1.5 | 1.5
SINAPI-I | 11950 | BUCHA DE NYLON SEM ABA S6, COM PARAFUSO DE 4,20 X 40 MM EM ACO ZINCADO COM ROSCA SOBERBA, CABECA CHATA E FENDA PHILLIPS | UN | 2 | 0.18 | 0.36
SINAPI-I | 2580 | CONDULETE DE ALUMINIO TIPO X, PARA ELETRODUTO ROSCAVEL DE 3/4", COM TAMPA CEGA | UN | 1 | 8.41 | 8.41
SINAPI | 88264 | ELETRICISTA COM ENCARGOS COMPLEMENTARES | H | 0.39 | 21.04 | 8.2
SINAPI | 88247 | AUXILIAR DE ELETRICISTA COM ENCARGOS COMPLEMENTARES | H | 0.39 | 16.29 | 6.35
Total s/ BDI (Unit.): | [5 empty] | 29.91
MARCELÂNDIA, 07 DE MARÇO DE 2019.
___________________________________________
FABIANA ZACARIAS RAMOS
Engenheira Civil - CREAMT033060

## COTAÇÕES
PREFEITURA MUNICIPAL DE MARCELÂNDIA Rua Guaira, nº777, Centro – CEP: 78535-000 – Marcelândia/MT Fone/Fax: (66) 3536-3100 e-mail: marcelandia@marcelandia.mt.gov.br site: www.marcelandia.mt.gov.br
DEPARTAMENTO DE ENGENHARIA E ARQUITETURA
OBRA: REFORMA DE UNIDADE DE ATENÇÃO ESPECIALIZADA EM SAÚDE - HOSPITAL MARIA ZÉLIA
LOCALIZAÇÃO: RUA LONDRINA, QUADRA 11 - MARCELÂNDIA/MT
PLANILHA DE COTAÇÃO COMERCIAL
EMPRESAS FORNECEDORAS:
CÓDIGO | CNPJ | EMPRESA | TELEFONE | VENDEDOR (A)
E002 | 18.707.047/0001-55 | SZ PORTAS | (66) 3532-4061 | DÉBORA
E007 | 04.330.350/0001-33 | COMERCIAL RONTA LTDA | (66) 3531-4700 | KELLY
E008 | 18.582.347/0001-55 | TELHAS E TELHAS | (66) 3535-1234 | MATHEUS BORCHARDT
E039 | 01.426.949/0008-97 | PARANÁ MATERIAIS DE CONSTRUÇÃO | (66) 3211-4700 | EDMAR
E013 | 14.830.199/0001-90 | IMAGEM COMUNICAÇÃO VISUAL | (66) 3531-1595 | CLAUDIA
E014 | 07.291.360/0001-39 | WH COMUNICAÇÃO VISUAL | (66) 3531-4461 | VALNIR JACOB WAGNER
E015 | 08.890.052.0001-92 | GRAFPEL COMUNICAÇÃO VISUAL | (66) 9 9985 8877 | RODRIGO GONÇALES
E016 | 04.181.115/0001-80 | PIZZATO MATERIAIS ELÉTRICOS | (65) 3052-4200 | LEANDRO
E017 | 06.110.817/0001-07 | ELETRO ATIVA | (65) 3051-7844 | DAVID
E018 | 08.139.615/0002-96 | ELÉTRICA PARANÁ | (65) 3046-4500 | MAYKON
E019 | 07.237.858/0001-13 | TO LIGADO | (65) 3025-4300 | PATRIANE
E020 | 22.760.075/0001-03 | PETEL | (65) 3634-1717 | DIRCEU
E021 | 25.211.602/0001-19 | ELÉTRICA UNIÃO | (65) 3632-9300 | WENDER
E022 | 21.335.245/0001-40 | MONTAL PARA RAIOS | (31) 3024-2478 | FELIPE
E023 | 22.760.075/0001-03 | PETEL | (65) 3634-1717 | MARCIO
E024 | 08.139.615/0002-96 | ELÉTRICA PARANÁ | (65) 3046-4500 | DANIEL
E025 | 01.184.625/000202 | SUPERTEC | (65) 3634-2266 | PEDRO
E026 | 07.624.206/0001-31 | SELCO | (65) 3027-9000 | WELLIGTON
E027 | 15.987.913/0001-10 | HIDRÁULICA E ELÉTRICA | (65) 3321-0009 | RAFAEL
E028 | 01.184.625/000202 | SUPERTEC | (65) 3634-2266 | FABIANA
E029 | 04.603.686/0001-66 | CASA DAS BOMBAS | (65) 3322-4101 | ARTEMIO
E030 | 05.221.748/0001-38 | CYCLO | (65) 3661-1202 | DAVID
E031 | 31.064.385/0001-84 | IBN MADEIRAS | (66) 3536-1632 | VOLNEI
E032 | 05.418.184/0001-28 | MARCENARIA FUMAGALI | (66) 3531-1677 | ELIAS
E033 | 10.304.294/0001-07 | GUARAPARI CONSTRUCAO E ACABAMENTO | (66) 3511-5454 | SHIRLEY
E034 | 01.426.949/0008-97 | PARANÁ MATERIAIS DE CONSTRUÇÃO | (66) 3211-4700 | ROMÁRIO
E035 | 00.845.042/0001-23 | FIGUEIRAS MATERIAIS PARA CONSTRUCAO | (66) 3531-4565 | LEONIRA
E036 | 15.375.991/0004-07 | TODIMO MATERIAIS PARA CONSTRUCAO | (66) 3511-5001 | POLIANA
E037 | 00.263.438/0001-62 | RIO GRANDE MATERIAIS PARA CONSTRUCAO | (66) 3515-8030 | PLÍNIO
E038 | 18.435.809/0001-01 | CIMATEL MATERIAIS PARA CONSTRUCAO E ELETRICA | (66) 3531-1410 | FRANCISCO
COTAÇÕES:
CÓDIGO |  | DESCRIÇÃO | UNIDADE | MEDIANA | ÍNDICE RETROAÇÃO
COT01 |  | PORTA DE MADEIRA PARA PINTURA, SEMI-OCA (LEVE OU MÉDIA), 1,10X2,10M, ESPESSURA 3,5CM | UNIDADE | 270
EMPRESA |  | NOME DA EMPRESA |  | COTAÇÕES | DATA DA COTAÇÃO
E032 |  | MARCENARIA FUMAGALI |  | 550 | 24/10/2018
E002 |  | SZ PORTAS |  | 270 | 24/10/2018
E031 |  | IBN MADEIRAS |  | 200 | 24/10/2018
CÓDIGO |  | DESCRIÇÃO | UNIDADE | MEDIANA | ÍNDICE RETROAÇÃO
COT05 |  | TELHAMENTO EM TELHA CERÂMICA ESMALTADA RETIFICADA GRÊS OU SEMI GRÊS | UNIDADE | 3.0833
EMPRESA |  | NOME DA EMPRESA |  | COTAÇÕES | DATA DA COTAÇÃO
E007 |  | COMERCIAL RONTA LTDA |  | 2.8 | 24/10/2018
E039 |  | PARANÁ MATERIAIS DE CONSTRUÇÃO |  | 3.17 | 24/10/2018
E008 |  | TELHAS E TELHAS |  | 3.0833 | 24/10/2018
CÓDIGO |  | DESCRIÇÃO | UNIDADE | MEDIANA | ÍNDICE RETROAÇÃO
COT06 |  | CUMEEIRA PARA TELHA CERÂMICA ESMALTADA GRÊS OU SEMI GRÊS | UNIDADE | 8.5
EMPRESA |  | NOME DA EMPRESA |  | COTAÇÕES | DATA DA COTAÇÃO
E007 |  | COMERCIAL RONTA LTDA |  | 4.9 | 24/10/2018
E039 |  | PARANÁ MATERIAIS DE CONSTRUÇÃO |  | 9 | 24/10/2018
E008 |  | TELHAS E TELHAS |  | 8.5 | 24/10/2018
CÓDIGO |  | DESCRIÇÃO | UNIDADE | MEDIANA | ÍNDICE RETROAÇÃO
COT08 |  | TOTEM EM ESTRUTURA METÁLICA COM REVESTIMENTO EM ACM, LETRAS CAIXA EM ACM COM ASPECTO METÁLICO E SÍMBOLO EM ACM VERMELHO. DIMENSÕES E DETALHES CONFORME PROJETO, FIXAÇÃO EM PARABOLT SOBRE BASE DE CONCRETO ARMADO - FORNECIMENTO E INSTALAÇÃO | UNIDADE | 13175
EMPRESA |  | NOME DA EMPRESA |  | COTAÇÕES | DATA DA COTAÇÃO
E013 |  | IMAGEM COMUNICAÇÃO VISUAL |  | 13175 | 2018-01-09
E014 |  | WH COMUNICAÇÃO VISUAL |  | 15700 | 2018-01-09
E015 |  | GRAFPEL COMUNICAÇÃO VISUAL |  | 7950 | 2018-01-10
CÓDIGO |  | DESCRIÇÃO | UNIDADE | MEDIANA | ÍNDICE RETROAÇÃO
COT09 |  | CAIXA DE EQUALIZAÇÃO DE EMBUTIR, COM BARRAMENTO E 9 TERMINAIS, APROX. 26X26X10 CM | UNIDADE | 328.68
EMPRESA |  | NOME DA EMPRESA |  | COTAÇÕES | DATA DA COTAÇÃO
E016 |  | PIZZATO MATERIAIS ELÉTRICOS |  | 296.07 | 2018-01-19
E017 |  | ELETRO ATIVA |  | 328.68 | 2018-01-15
E018 |  | ELÉTRICA PARANÁ |  | 351.6 | 2018-01-17
CÓDIGO |  | DESCRIÇÃO | UNIDADE | MEDIANA | ÍNDICE RETROAÇÃO
COT10 |  | CONECTOR DE MEDIÇÃO C/ 2 PARAFUSOS | UNIDADE | 21.41
EMPRESA |  | NOME DA EMPRESA |  | COTAÇÕES | DATA DA COTAÇÃO
E019 |  | TO LIGADO |  | 21.41 | 2018-01-15
E018 |  | ELÉTRICA PARANÁ |  | 23.49 | 2018-01-17
E016 |  | PIZZATO MATERIAIS ELÉTRICOS |  | 14.06 | 2018-01-19
CÓDIGO |  | DESCRIÇÃO | UNIDADE | MEDIANA | ÍNDICE RETROAÇÃO
COT11 |  | CARTUCHO PARA SOLDA EXOTÉRMICA N° 90 | UNIDADE | 8.73
EMPRESA |  | NOME DA EMPRESA |  | COTAÇÕES | DATA DA COTAÇÃO
E016 |  | PIZZATO MATERIAIS ELÉTRICOS |  | 6.75 | 2018-01-19
E017 |  | ELETRO ATIVA |  | 9.63 | 2018-01-15
E018 |  | ELÉTRICA PARANÁ |  | 8.73 | 2018-01-17
CÓDIGO |  | DESCRIÇÃO | UNIDADE | MEDIANA | ÍNDICE RETROAÇÃO
COT12 |  | MOLDE PARA SOLDA EXOTÉRMICA, CABO-HASTE, 35mm² | UNIDADE | 159.53
EMPRESA |  | NOME DA EMPRESA |  | COTAÇÕES | DATA DA COTAÇÃO
E019 |  | TO LIGADO |  | 133.36 | 2018-01-15
E017 |  | ELETRO ATIVA |  | 187.13 | 2018-01-15
E018 |  | ELÉTRICA PARANÁ |  | 159.53 | 2018-01-17
CÓDIGO |  | DESCRIÇÃO | UNIDADE | MEDIANA | ÍNDICE RETROAÇÃO
COT13 |  | PALITO IGNITOR PRA SOLDA EXOTERMICA | UNIDADE | 0.32
EMPRESA |  | NOME DA EMPRESA |  | COTAÇÕES | DATA DA COTAÇÃO
E019 |  | TO LIGADO |  | 0.32 | 2018-01-15
E017 |  | ELETRO ATIVA |  | 0.67 | 2018-01-15
E018 |  | ELÉTRICA PARANÁ |  | 0.31 | 2018-01-17
CÓDIGO |  | DESCRIÇÃO | UNIDADE | MEDIANA | ÍNDICE RETROAÇÃO
COT14 |  | CARTUCHO PARA SOLDA EXOTÉRMICA N° 115 | UNIDADE | 9.1
EMPRESA |  | NOME DA EMPRESA |  | COTAÇÕES | DATA DA COTAÇÃO
E016 |  | PIZZATO MATERIAIS ELÉTRICOS |  | 7.96 | 2018-01-19
E018 |  | ELÉTRICA PARANÁ |  | 9.1 | 2018-01-17
E019 |  | TO LIGADO |  | 15.57 | 2018-01-15
CÓDIGO |  | DESCRIÇÃO | UNIDADE | MEDIANA | ÍNDICE RETROAÇÃO
COT15 |  | MOLDE PARA SOLDA EXOTÉRMICA, CABO-HASTE, 50mm²-58 | UNIDADE | 134.28
EMPRESA |  | NOME DA EMPRESA |  | COTAÇÕES | DATA DA COTAÇÃO
E019 |  | TO LIGADO |  | 183.52 | 2018-01-15
E018 |  | ELÉTRICA PARANÁ |  | 134.28 | 2018-01-17
E020 |  | PETEL |  | 128.54 | 2018-01-20
CÓDIGO |  | DESCRIÇÃO | UNIDADE | MEDIANA | ÍNDICE RETROAÇÃO
COT16 |  | CARTUCHO PARA SOLDA EXOTÉRMICA N° 32 | UNIDADE | 3.97
EMPRESA |  | NOME DA EMPRESA |  | COTAÇÕES | DATA DA COTAÇÃO
E019 |  | TO LIGADO |  | 3.97 | 2018-01-15
E017 |  | ELETRO ATIVA |  | 5.04 | 2018-01-15
E018 |  | ELÉTRICA PARANÁ |  | 2.93 | 2018-01-17
CÓDIGO |  | DESCRIÇÃO | UNIDADE | MEDIANA | ÍNDICE RETROAÇÃO
COT17 |  | MOLDE PARA SOLDA EXOTÉRMICA TIPO T, CABO-CABO, 35mm²-35mm² | UNIDADE | 123.44
EMPRESA |  | NOME DA EMPRESA |  | COTAÇÕES | DATA DA COTAÇÃO
E019 |  | TO LIGADO |  | 133.36 | 2018-01-15
E018 |  | ELÉTRICA PARANÁ |  | 61.74 | 2018-01-15
E020 |  | PETEL |  | 123.44 | 2018-01-20
CÓDIGO |  | DESCRIÇÃO | UNIDADE | MEDIANA | ÍNDICE RETROAÇÃO
COT18 |  | SUPORTE ISOLADOR PARA CANTO 90° REFORCADO ROSCA SOBERBA EM FG C ISOLADOR | UNIDADE | 13.13
EMPRESA |  | NOME DA EMPRESA |  | COTAÇÕES | DATA DA COTAÇÃO
E016 |  | PIZZATO MATERIAIS ELÉTRICOS |  | 13.13 | 2018-01-19
E018 |  | ELÉTRICA PARANÁ |  | 16.32 | 2018-01-17
E018 |  | ELÉTRICA PARANÁ |  | 12.85 | 2018-01-17
CÓDIGO |  | DESCRIÇÃO | UNIDADE | MEDIANA | ÍNDICE RETROAÇÃO
COT19 |  | PARAFUSO CHATO INOX 1/4 X 5/8'' | UNIDADE | 0.32
EMPRESA |  | NOME DA EMPRESA |  | COTAÇÕES | DATA DA COTAÇÃO
E019 |  | TO LIGADO |  | 0.39 | 2018-01-15
E017 |  | ELETRO ATIVA |  | 0.32 | 2018-01-15
E020 |  | PETEL |  | 0.3 | 2018-01-15
CÓDIGO |  | DESCRIÇÃO | UNIDADE | MEDIANA | ÍNDICE RETROAÇÃO
COT20 |  | PORCA SEXTAVADA INOX 1/4'' | UNIDADE | 0.11
EMPRESA |  | NOME DA EMPRESA |  | COTAÇÕES | DATA DA COTAÇÃO
E019 |  | TO LIGADO |  | 0.2 | 2018-01-15
E017 |  | ELETRO ATIVA |  | 0.11 | 2018-01-15
E020 |  | PETEL |  | 0.07 | 2018-01-15
CÓDIGO |  | DESCRIÇÃO | UNIDADE | MEDIANA | ÍNDICE RETROAÇÃO
COT21 |  | MOLDE PARA SOLDA EXOTERMICA CABO-CHAPA 50mm² | UNIDADE | 106.75
EMPRESA |  | NOME DA EMPRESA |  | COTAÇÕES | DATA DA COTAÇÃO
E016 |  | PIZZATO MATERIAIS ELÉTRICOS |  | 106.75 | 2018-01-19
CÓDIGO |  | DESCRIÇÃO | UNIDADE | MEDIANA | ÍNDICE RETROAÇÃO
COT22 |  | BARRA CHATA DE ALUMÍNIO 3/4" X 1/4" | M | 57.745
EMPRESA |  | NOME DA EMPRESA |  | COTAÇÕES | DATA DA COTAÇÃO
E021 |  | ELÉTRICA UNIÃO |  | 48.93 | 2018-01-24
E018 |  | ELÉTRICA PARANÁ |  | 66.56 | 2018-01-30
CÓDIGO |  | DESCRIÇÃO | UNIDADE | MEDIANA | ÍNDICE RETROAÇÃO
COT23 |  | BARRA CHATA DE ALUMÍNIO 3/4" X 1/4" POR METRO | M | 9.625
EMPRESA |  | NOME DA EMPRESA |  | COTAÇÕES | DATA DA COTAÇÃO
E019 |  | TO LIGADO |  | 8.16 | 2017-04-04
E018 |  | ELÉTRICA PARANÁ |  | 11.09 | 2017-04-04
CÓDIGO |  | DESCRIÇÃO | UNIDADE | MEDIANA | ÍNDICE RETROAÇÃO
COT24 |  | MOLDE PARA SOLDA EXOTÉRMICA , CABO-CABO TIPO "X", 35mm² | UNIDADE | 138.16
EMPRESA |  | NOME DA EMPRESA |  | COTAÇÕES | DATA DA COTAÇÃO
E019 |  | TO LIGADO |  | 186.95 | 2018-01-15
E020 |  | PETEL |  | 138.16 | 2018-01-17
E018 |  | ELÉTRICA PARANÁ |  | 68.03 | 2018-01-17
CÓDIGO |  | DESCRIÇÃO | UNIDADE | MEDIANA | ÍNDICE RETROAÇÃO
COT25 |  | REBITE POP EM ALUMÍNIO 4X16MM | UNIDADE | 0.15
EMPRESA |  | NOME DA EMPRESA |  | COTAÇÕES | DATA DA COTAÇÃO
E019 |  | TO LIGADO |  | 0.25 | 2018-01-15
E016 |  | PIZZATO MATERIAIS ELÉTRICOS |  | 0.08 | 2018-01-19
E018 |  | ELÉTRICA PARANÁ |  | 0.15 | 2018-01-31
CÓDIGO |  | DESCRIÇÃO | UNIDADE | MEDIANA | ÍNDICE RETROAÇÃO
COT26 |  | PRESILHA DE LATÃO 35MM² | UNIDADE | 1.69
EMPRESA |  | NOME DA EMPRESA |  | COTAÇÕES | DATA DA COTAÇÃO
E019 |  | TO LIGADO |  | 2.8 | 2018-01-15
E018 |  | ELÉTRICA PARANÁ |  | 1.69 | 2018-01-17
E016 |  | PIZZATO MATERIAIS ELÉTRICOS |  | 1.38 | 2018-01-19
CÓDIGO |  | DESCRIÇÃO | UNIDADE | MEDIANA | ÍNDICE RETROAÇÃO
COT27 |  | VERGALHÃO GALVANIZADO A FOGO 3/8" X 3,00m (RE-BAR) | UNIDADE | 24.13
EMPRESA |  | NOME DA EMPRESA |  | COTAÇÕES | DATA DA COTAÇÃO
E019 |  | TO LIGADO |  | 24.13 | 2018-01-15
E016 |  | PIZZATO MATERIAIS ELÉTRICOS |  | 22.69 | 2018-01-19
E021 |  | ELÉTRICA UNIÃO |  | 48.93 | 2018-01-24
CÓDIGO |  | DESCRIÇÃO | UNIDADE | MEDIANA | ÍNDICE RETROAÇÃO
COT28 |  | CLIPS GALVANIZADO 3/8" | UNIDADE | 3.66
EMPRESA |  | NOME DA EMPRESA |  | COTAÇÕES | DATA DA COTAÇÃO
E019 |  | TO LIGADO |  | 4.41 | 2018-01-15
E016 |  | PIZZATO MATERIAIS ELÉTRICOS |  | 3.66 | 2018-01-19
E018 |  | ELÉTRICA PARANÁ |  | 2.33 | 2018-01-30
CÓDIGO |  | DESCRIÇÃO | UNIDADE | MEDIANA | ÍNDICE RETROAÇÃO
COT29 |  | CONECTOR EM LATÃO TIPO MINI-GAR PARA CABOS DE 16 A 50MM² | UNIDADE | 21.78
EMPRESA |  | NOME DA EMPRESA |  | COTAÇÕES | DATA DA COTAÇÃO
E019 |  | TO LIGADO |  | 21.78 | 2018-01-15
CÓDIGO |  | DESCRIÇÃO | UNIDADE | MEDIANA | ÍNDICE RETROAÇÃO
COT30 |  | PARAFUSO AUTOBROCANTE 3/16" X 2" | UNIDADE | 43
EMPRESA |  | NOME DA EMPRESA |  | COTAÇÕES | DATA DA COTAÇÃO
E016 |  | PIZZATO MATERIAIS ELÉTRICOS |  | 52 | 2018-01-19
E019 |  | TO LIGADO |  | 43 | 2018-01-15
E021 |  | ELÉTRICA UNIÃO |  | 17 | 2018-01-24
CÓDIGO |  | DESCRIÇÃO | UNIDADE | MEDIANA | ÍNDICE RETROAÇÃO
COT31 |  | ESPAÇADOR 90° PARA SPDA | UNIDADE | 0.705
EMPRESA |  | NOME DA EMPRESA |  | COTAÇÕES | DATA DA COTAÇÃO
E022 |  | MONTAL PARA RAIOS |  | 0.98 | 2017-01-10
E022 |  | MONTAL PARA RAIOS |  | 43.6 | 2017-01-10
E022 |  | MONTAL PARA RAIOS |  | 0.43 | 2017-01-10
E022 |  | MONTAL PARA RAIOS |  | 0.09 | 2017-01-10
E022 |  | MONTAL PARA RAIOS |  | 0.22 | 2017-01-10
E022 |  | MONTAL PARA RAIOS |  | 1.72 | 2017-01-10
R$0,98=PREÇO UNITÁRIO SEM ICMS E FRETE PARA CUIABÁ; R$43,60 FRETE CÁLCULADO PARA EMPRESAS FORA DE CUIABÁ - VALOR REFERENTE AO ENVIO DE 1 CAIXA COM 100 ESPAÇADOR 90º PARA SPDA; R$0,43 FRETE CÁLCULADO PARA EMPRESAS FORA DE CUIABÁ - VALOR EQUIVALENTE AO ENVIO UMA UNIDADE; R$0,09 ICMS CÁLCULADO PARA EMPRESAS FORA DE CUIABÁ (ICMS DE 7% DO VALOR UNITÁRIO); R$0,22 IPI CÁLCULADO PARA EMPRESAS FORA DE CUIABÁ (IPI DE 15% DO VALOR UNITÁRIO); R$1,72 PREÇO UNITÁRIO COM VALOR INCLUSO DE FRETE E ICMS PARA EMPRESAS FORA DE CUIABÁ. FICA AQUI SOMENTE UMA COTAÇÃO DE ESPAÇADOR 90° PARA SPDA DEVIDO NÃO ENCONTRAR OUTRAS EMPRESAS DO RAMO QUE TRABALHA COM RESPECTIVO MATERIAL. EMPRESA CONSULTADA: REDE DISTRIBUIDORA – CONTATO: ALESSANDRA/ CNPJ 11.138.453/0001-03; EMPRESA CONSULTADA: RA MATERIAS ELETRICOS – CONTATO: ANTONIO GABRIEL/ CNPJ 07.539.145/0001-04; EMPRESA CONSULTADA: SELCO – CONTATO: CELSO/ CNPJ 07.624.206/0001-31; EMPRESA CONSULTADA: ELETRICA PARANA – CONTATO: WYLLYAM/ CNPJ 08.139.615/0001-05
CÓDIGO |  | DESCRIÇÃO | UNIDADE | MEDIANA | ÍNDICE RETROAÇÃO
COT32 |  | CENTRAL DE ALARME SEM BATERIA 12 LAÇOS IPA12.24 ILUMAC2007 ACTUAL 200 | UNIDADE | 390
EMPRESA |  | NOME DA EMPRESA |  | COTAÇÕES | DATA DA COTAÇÃO
E023 |  | PETEL |  | 390 | 2018-01-19
E024 |  | ELÉTRICA PARANÁ |  | 430.81 | 2018-01-30
E028 |  | SUPERTEC |  | 380 | 2018-01-30
CÓDIGO |  | DESCRIÇÃO | UNIDADE | MEDIANA | ÍNDICE RETROAÇÃO
COT33 |  | CABO P/ ALARME INCENDIO BLINDADO 3 X 1.5MM C/ JAQUETA E DRENO VERMELHO | M | 4.1
EMPRESA |  | NOME DA EMPRESA |  | COTAÇÕES | DATA DA COTAÇÃO
E026 |  | SELCO |  | 5.46 | 2018-01-12
E027 |  | HIDRÁULICA E ELÉTRICA |  | 4.1 | 2018-01-10
E023 |  | PETEL |  | 4.09 | 2018-01-09
CÓDIGO |  | DESCRIÇÃO | UNIDADE | MEDIANA | ÍNDICE RETROAÇÃO
COT34 |  | BOTOEIRA PARA BOMBA (COM MARTELO) ILUMAC AM-B 2029 ACTUAL 53 | UNIDADE | 47.86
EMPRESA |  | NOME DA EMPRESA |  | COTAÇÕES | DATA DA COTAÇÃO
E023 |  | PETEL |  | 36.61 | 2018-01-09
E028 |  | SUPERTEC |  | 49 | 2018-01-09
E017 |  | ELETRO ATIVA |  | 47.86 | 2018-01-15
CÓDIGO |  | DESCRIÇÃO | UNIDADE | MEDIANA | ÍNDICE RETROAÇÃO
COT35 |  | ADICIONADOR MANUAL SUPERVISIONADO (COM MARTELO) ILUMAC AM-C 2021 ACTUAL 49 | UNIDADE | 55.31
EMPRESA |  | NOME DA EMPRESA |  | COTAÇÕES | DATA DA COTAÇÃO
E026 |  | SELCO |  | 123.67 | 2018-01-12
E027 |  | HIDRÁULICA E ELÉTRICA |  | 55.31 | 2018-01-10
E023 |  | PETEL |  | 36.61 | 2018-01-09
CÓDIGO |  | DESCRIÇÃO | UNIDADE | MEDIANA | ÍNDICE RETROAÇÃO
COT36 |  | SIRENE ELETRÔNICA BITONAL 24V DANI 4024 | UNIDADE | 34.36
EMPRESA |  | NOME DA EMPRESA |  | COTAÇÕES | DATA DA COTAÇÃO
E023 |  | PETEL |  | 23.13 | 2018-01-09
E027 |  | HIDRÁULICA E ELÉTRICA |  | 34.36 | 2018-01-10
E026 |  | SELCO |  | 59.8 | 2018-01-12
CÓDIGO |  | DESCRIÇÃO | UNIDADE | MEDIANA | ÍNDICE RETROAÇÃO
COT37 |  | INC BATERIA SELADA P/ CENTRAL DE ALARME E DETECÇÃO 12V/1,3A | UNIDADE | 60.68
EMPRESA |  | NOME DA EMPRESA |  | COTAÇÕES | DATA DA COTAÇÃO
E023 |  | PETEL |  | 60.68 | 2018-01-09
E027 |  | HIDRÁULICA E ELÉTRICA |  | 81.6 | 2018-01-10
E028 |  | SUPERTEC |  | 48 | 2017-10-03
CÓDIGO |  | DESCRIÇÃO | UNIDADE | MEDIANA | ÍNDICE RETROAÇÃO
COT38 |  | BOMBA P/ COMBATE A INCENDIO TRIFASICA VERMELHA 3,0CV THEBE | UNIDADE | 1551.29
EMPRESA |  | NOME DA EMPRESA |  | COTAÇÕES | DATA DA COTAÇÃO
E029 |  | CASA DAS BOMBAS |  | 1551.29 | 2018-01-08
E023 |  | PETEL |  | 1550.7 | 2018-01-19
E030 |  | CYCLO |  | 2150 | 2017-10-23
CÓDIGO |  | DESCRIÇÃO | UNIDADE | MEDIANA | ÍNDICE RETROAÇÃO
COT39 |  | LAVATÓRIO LOUÇA BRANCA COM COLUNA SUSPENSA TAMBÉM EM LOUÇA BRANCA PADRÃO MÉDIO TIPO DECA/INCEPA OU SIMILAR | UNIDADE | 400.2
EMPRESA |  | NOME DA EMPRESA |  | COTAÇÕES | DATA DA COTAÇÃO
E033 |  | GUARAPARI CONSTRUCAO E ACABAMENTO |  | 315 | 2018-10-25
E034 |  | PARANÁ MATERIAIS DE CONSTRUÇÃO |  | 485 | 2018-10-25
E035 |  | FIGUEIRAS MATERIAIS PARA CONSTRUCAO |  | 383.4 | 2018-10-25
E036 |  | TODIMO MATERIAIS PARA CONSTRUCAO |  | 373.98 | 2018-10-25
E037 |  | RIO GRANDE MATERIAIS PARA CONSTRUCAO |  | 417 | 2018-10-25
E038 |  | CIMATEL MATERIAIS PARA CONSTRUCAO E ELETRICA |  | 420 | 2018-10-25
MARCELÂNDIA, 07 DE MARÇO DE 2019.
___________________________________________
FABIANA ZACARIAS RAMOS
ENGENHEIRA CIVIL - CREAMT033060

## BDI 1
PREFEITURA MUNICIPAL DE MARCELÂNDIA Rua Guaira, nº777, Centro – CEP: 78535-000 – Marcelândia/MT Fone/Fax: (66) 3536-3100 e-mail: marcelandia@marcelandia.mt.gov.br site: www.marcelandia.mt.gov.br
DEPARTAMENTO DE ENGENHARIA E ARQUITETURA
OBRA: REFORMA DE UNIDADE DE ATENÇÃO ESPECIALIZADA EM SAÚDE - HOSPITAL MARIA ZÉLIA
LOCALIZAÇÃO: RUA LONDRINA, QUADRA 11 - MARCELÂNDIA/MT
QUADRO DE CÁLCULO DO BDI
MARCELÂNDIA, 07 DE MARÇO DE 2019.
_____________________________________________
FABIANA ZACARIAS RAMOS
ENGENHEIRA CIVIL - CREAMT033060

## BDI 2
PREFEITURA MUNICIPAL DE MARCELÂNDIA Rua Guaira, nº777, Centro – CEP: 78535-000 – Marcelândia/MT Fone/Fax: (66) 3536-3100 e-mail: marcelandia@marcelandia.mt.gov.br site: www.marcelandia.mt.gov.br
DEPARTAMENTO DE ENGENHARIA E ARQUITETURA
OBRA: REFORMA DE UNIDADE DE ATENÇÃO ESPECIALIZADA EM SAÚDE - HOSPITAL MARIA ZÉLIA
LOCALIZAÇÃO: RUA LONDRINA, QUADRA 11 - MARCELÂNDIA/MT
QUADRO DE CÁLCULO DO BDI
MARCELÂNDIA, 07 DE MARÇO DE 2019.
_____________________________________________
FABIANA ZACARIAS RAMOS
ENGENHEIRA CIVIL - CREAMT033060